## Orçamento
Jesus Cunha Gonçalves Crea/SP: 99.095/D
PLANILHA ORÇAMENTÁRIA DE CUSTOS | [7 empty] | Não apagar esta coluna
PREFEITURA: Prefeitura Municipal de Pouso Alegre |  |  |  | FOLHA Nº: |  |  |  |  | Data Base:
OBRA: Pavimentação e Drenagem da Via Noroeste 1º Etapa |  |  |  | DATA: 10/11/2016 |  |  |  |  | SINAPI ONERADA MAIO 2016
LOCAL: Av. Noroeste, Bairro Ribeirão das Mortes |  |  |  | FORMA DE EXECUÇÃO: |  |  |  |  | SUDECAP MARÇO 2016
REGIÃO/MÊS DE REFERÊNCIA: Região Sul, junho/2016 |  |  |  | ( ) | DIRETA | BDI: |  |  | DNIT JANEIRO 2016
PRAZO DE EXECUÇÃO: 4 Meses | [5 empty] | LDI: | 24.23% |  | DER ABRIL 2016
ITEM | CÓDIGO | DESCRIÇÃO DO SERVIÇO | UNIDADE | QUANTIDADE PREVISTA | PREÇO UNITÁRIO S/ LDI | PREÇO UNITÁRIO C/ LDI | PREÇO TOTAL
1 |  | CANTEIRO DE OBRAS |  |  |  |  | 99250.69 |  | 1.864%
1.1 | IIO-CON-015 | CONTAINER 6,00 X 2,30 X 2,50 M COM ISOLAMENTO TÉRMICO - ESCRITÓRIO COM AR CONDICIONADO E SANITÁRIO COMPLETO | MÊS | 8 | 1789.96 | 2223.67 | 17789.36 | 14319.68
1.2 | IIO-CON-005 | MOBILIZAÇÃO E DESMOBILIZAÇÃO DE CONTAINER | MÊS | 4 | 680 | 844.76 | 3379.04 | 2720
1.3 | IIO-BAR-015 | BARRACÃO DEPÓSITO E FERRAMENTARIA TIPO I, A = 14,52 M2 (OBRA DE PEQUENO PORTE, EFETIVO ATÉ 30 HOMENS), INCLUSIVE MOBILIÁRIO - PADRÃO DEOP | UN | 1 | 5359.85 | 6658.54 | 6658.54 | 5359.85
1.4 | IIO-BAR-040 | BARRACÃO REFEITÓRIO TIPO I, A = 18,15 M2 (OBRA DE MÉDIO PORTE, EFETIVO DE 30 A 60 HOMENS) - PADRÃO DEOP | UN | 1 | 6533.82 | 8116.96 | 8116.96 | 6533.82
1.5 | IIO-BAR-025 | BARRACÃO INSTALAÇÃO SANITÁRIA TIPO I, A = 14,52 M2 (OBRA DE PEQUENO PORTE, EFETIVO ATÉ 30 HOMENS) - PADRÃO DEOP | UN | 1 | 7501.17 | 9318.7 | 9318.7 | 7501.17
1.6 | IIO-PLA-015 | FORNECIMENTO E COLOCAÇÃO DE PLACAS DE OBRAS EM CHAPA GALVANIZADA (4,00 X 2,00 M ) SÃO CONFECCIONADAS EM CHAPA GALVANIZADA 26. AS CHAPAS SERÃO AFIXADAS COM REBITES 410 E PARAFUSOS 3/8, EM UMA ESTRUTURA METÁLICA COM VIGA U 2" ENRIJECIDA E METALON 20MMX20MM, SUPORTE EM EUCALIPTO AUTOCLAVADO PINTADAS NE FRENTE E NO VERSO COM FUNDO ANTICORROSIVO E TINTA AUTOMOTIVA, CONFORME MANUAL DE IDENTIDADE VISUAL DO GOVERNO DE MINAS | UN | 1 | 1611.03 | 2001.38 | 2001.38 | 1611.03
1.7 | IIO-SIN-015 | CONE EM PVC H = 75 CM | UN | 150 | 36.27 | 45.06 | 6759 | 5440.5
1.8 | IIO-SIN-010 | FITA ZEBRADA AMARELA PARA SINALIZAÇÃO L = 7 M | M | 400 | 2.5 | 3.11 | 1244 | 1000
1.9 | IIO-LIG-010 | LIGAÇÃO PROVISÓRIA DE LUZ E FORÇA-PADRÃO PROVISÓRIO 30KVA | UN | 1 | 517.9 | 643.39 | 643.39 | 517.9
1.10 | IIO-LIG-005 | LIGAÇÃO PREDIAL DE ÁGUA 1/2" CAVALETE SIMPLES - COPASA | UN | 1 | 211.63 | 262.91 | 262.91 | 211.63
1.11 | IIO-LIG-005 | LIGACAO PROVISORIA DE ESGOTO | UN | 1 | 211.63 | 262.91 | 262.91 | 211.63
1.12 | IIO-TAP-005 | TAPUME EM CHAPA COMPENSADO DE 12 MM E PONTALETES H = 2,20 M | M | 86 | 133.3 | 165.6 | 14241.6 | 11463.8
1.13 | MOB-002 | MOBILIZAÇÃO E DESMOBILIZAÇÃO DE OBRA - PARA OBRAS EXECUTADAS EM CENTROS URBANOS OU PRÓXIMOS DE CENTROS URBANOS | UN | 1 | 23000 | 28572.9 | 28572.9 | 23000 | 0.5367%
2 |  | ADMINISTRAÇÃO LOCAL |  |  |  |  | 266518.48 | 0 | 5.006%
2.1 | CPU 01-ANEXO | ADMINISTRAÇÃO LOCAL DA OBRA | MÊS | 4 | 53634.0794 | 66629.62 | 266518.48 | 214536.3177
3 |  | LOCAÇÃO DA OBRA |  |  |  |  | 100295.63 | 0
3.1 | LOC-TOP-015 | LOCAÇÃO TOPOGRÁFICA ACIMA DE 50 PONTOS | PT | 1091 | 74 | 91.93 | 100295.63 | 80734
4 |  | TERRAPLENAGEM |  |  |  |  | 1296296.2 | 0
4.1 | OBR-VIA-005 | DESMATAMENTO, DESTOCAMENTO E LIMPEZA DE ÁRVORES, ARBUSTOS E VEGETAÇÃO RASTEIRA E = 30 CM | M2 | 19254 | 0.27 | 0.34 | 6546.36 | 5198.58
4.2 | 76451/001 -SINAPI | ESCAVACAO MECANIZADA SUBMERSA (DRAGAGEM E CARGA), UTILIZANDO CAMINHÃO BASCULANTE, ESCAVADEIRA TIPO DRAGA DE ARRASTE E RETROESCAVADEIRA COM CARREGADEIRA | M3 | 6186.73 | 21,92 | 27.23 | 168464.66 | 135613.1216
4.3 | OBR-VIA-015 | ESCAVAÇÃO E CARGA COM TRATOR E CARREGADEIRA (MATERIAL DE 1ª CATEGORIA) - BOTA FORA | M3 | 21132.81 | 3.52 | 4.37 | 92350.38 | 74387.4912
4.4 | TRA-CAM-020 | TRANSPORTE DE MATERIAL DE QUALQUER NATUREZA EM CAMINHÃO DMT > 5 KM (DENTRO DO PERÍMETRO URBANO) - BOTA FORA | M3XKM | 194552.35 | 3.21 | 3.99 | 776263.88 | 624513.0435
4.6 | OBR-VIA-015 | ESCAVAÇÃO E CARGA COM TRATOR E CARREGADEIRA (MATERIAL DE 1ª CATEGORIA) - EMPRÉSTIMO | M3 | 7365.43 | 3.52 | 4.37 | 32186.93 | 25926.3136
4.7 | TRA-CAM-015 | TRANSPORTE DE MATERIAL DE QUALQUER NATUREZA EM CAMINHÃO 2 KM < DMT <= 5 KM (DENTRO DO PERÍMETRO URBANO) - EMPRÉSTIMO | M3XKM | 47875.26 | 3.34 | 4.15 | 198682.33 | 159903.3684
4.8 | TER-ATE-020 | ATERRO COMPACTADO COM ROLO VIBRATÓRIO A 95% DO P.N. | M3 | 14730.85 | 1.19 | 1.48 | 21801.66 | 17529.7115
5 |  | DRENAGEM |  |  |  |  | 563770.11 | 0
5.1 | LOC-TOP-010 | LOCAÇÃO TOPOGRÁFICA DE 20 A 50 PONTOS | PT | 50 | 75 | 93.17 | 4658.5 | 3750
5.2 | TER-ECR-010 | ESCORAMENTO DE VALA TIPO DESCONTÍNUO EMPREGANDO PRANCHAS E LONGARINAS DE PEROBA | M2 | 2173.17 | 35.56 | 44.18 | 96010.65 | 77277.9252
5.3 | TER-ECR-005 | ESCORAMENTO DE VALA TIPO CONTÍNUO EMPREGANDO PRANCHAS E LONGARINAS DE PEROBA | M2 | 448.27 | 57.49 | 71.42 | 32015.44 | 25771.0423
5.4 | TER-ESC-055 | ESCAVAÇÃO MECÂNICA DE VALAS COM DESCARGA LATERAL H <= 1,50 M | M3 | 1142.52 | 4.36 | 5.42 | 6192.46 | 4981.3872
5.5 | TER-ESC-060 | ESCAVAÇÃO MECÂNICA DE VALAS COM DESCARGA LATERAL 1,50 M < H <= 3,00 M | M3 | 248.2 | 5.23 | 6.5 | 1613.3 | 1298.086
5.6 | 83341-SINAPI | ESCAVACAO MECANICA DE VALAS (SOLO COM AGUA), PROFUNDIDADE ATE 1,50 M | M3 | 315.67 | 9,16 | 11.38 | 3592.32 | 2891.5372
5.7 | 83342-SINAPI | ESCAVACAO MECANICA DE VALAS (SOLO COM AGUA), PROFUNDIDADE MAIOR QUE 1,50 M ATE 4,00 M | M3 | 144.84 | 7,57 | 9.4 | 1361.5 | 1096.4388
5.8 | TRA-CAR-010 | CARGA DE MATERIAL DE QUALQUER NATUREZA SOBRE CAMINHÃO - MECÂNICA | M3 | 996.91 | 1.36 | 1.69 | 1684.78 | 1355.7976
5.9 | TRA-CAM-020 | TRANSPORTE DE MATERIAL DE QUALQUER NATUREZA EM CAMINHÃO DMT > 5 KM (DENTRO DO PERÍMETRO URBANO) - BOTA FORA | M3XKM | 5183.95 | 3.21 | 3.99 | 20683.96 | 16640.4795
5.11 | OBR-VIA-015 | ESCAVAÇÃO E CARGA COM TRATOR E CARREGADEIRA (MATERIAL DE 1ª CATEGORIA) | M3 | 381.1 | 3.52 | 4.37 | 1665.41 | 1341.472
5.12 | TRA-CAM-015 | TRANSPORTE DE MATERIAL DE QUALQUER NATUREZA EM CAMINHÃO 2 KM < DMT <= 5 KM (DENTRO DO PERÍMETRO URBANO) - EMPRÉSTIMO | M3XKM | 1905.49 | 3.34 | 4.15 | 7907.78 | 6364.3366
5.13 | TER-REG-010 | REGULARIZAÇÃO E COMPACTAÇÃO DE TERRENO COM PLACA VIBRATÓRIA | M2 | 972.13 | 2.26 | 2.81 | 2731.69 | 2197.0138
5.14 | TER-REA-005 | REATERRO MANUAL DE VALA | M3 | 275.51 | 43.18 | 53.64 | 14778.36 | 11896.5218
5.15 | TER-REA-010 | REATERRO COMPACTADO DE VALA COM EQUIPAMENTO PLACA VIBRATÓRIA | M3 | 1102.02 | 27.16 | 33.74 | 37182.15 | 29930.8632
5.16 | DRE-CON-005 | CONCRETO PARA BERÇO DE REDE TUBULAR TRAÇO 1:3:6, INCLUSIVE LANÇAMENTO | M3 | 182.76 | 325.28 | 404.1 | 73853.32 | 59448.1728
5.17 | DRE-FOR-005 | FORMA PARA BERÇO EM TABUA, INCLUSIVE DESFORMA | M2 | 467.69 | 24.16 | 30.01 | 14035.38 | 11299.3904
5.18 | DRE-TUB-065 | FORNECIMENTO, ASSENTAMENTO E REJUNTAMENTO DE TUBO DE CONCRETO ARMADO PA1 D = 400 MM | M | 51.88 | 75.24 | 93.47 | 4849.22 | 3903.4512
5.19 | DRE-TUB-075 | FORNECIMENTO, ASSENTAMENTO E REJUNTAMENTO DE TUBO DE CONCRETO ARMADO PA1 D = 600 MM | M | 580.21 | 143.17 | 177.86 | 103196.15 | 83068.6657
5.20 | DRE-TUB-080 | FORNECIMENTO, ASSENTAMENTO E REJUNTAMENTO DE TUBO DE CONCRETO ARMADO PA1 D = 800 MM | M | 72.01 | 235.76 | 292.88 | 21090.29 | 16977.0776
5.21 | DRE-POÇ-005 | POÇO DE VISITA PARA REDE TUBULAR TIPO A DN 500, EXCLUSIVE ESCAVAÇÃO, REATERRO E BOTA FORA | UN | 1 | 1433.88 | 1781.31 | 1781.31 | 1433.88
5.22 | DRE-POÇ-010 | POÇO DE VISITA PARA REDE TUBULAR TIPO A DN 600, EXCLUSIVE ESCAVAÇÃO, REATERRO E BOTA FORA | UN | 10 | 1523.54 | 1892.69 | 18926.9 | 15235.4
5.23 | DRE-POÇ-025 | POÇO DE VISITA PARA REDE TUBULAR TIPO A DN 800, EXCLUSIVE ESCAVAÇÃO, REATERRO E BOTA FORA | UN | 1 | 1994.1 | 2477.27 | 2477.27 | 1994.1
5.24 | DRE-CHA-010 | CHAMINÉ DE POÇO DE VISITA TIPO "B", EM ANEL DE CONCRETO CA-1 COM DEGRAUS DE AÇO CA-50 | M | 6.27 | 206.33 | 256.32 | 1607.13 | 1293.6891
5.25 | DRE-TAM-005 | TAMPÃO DE FERRO FUNDIDO PARA POÇO DE VISITA | UN | 12 | 391.56 | 486.43 | 5837.16 | 4698.72
5.26 | DRE-BOC-010 | BOCA DE LOBO SIMPLES (TIPO B - CONCRETO), QUADRO, GRELHA E CANTONEIRA, INCLUSIVE ESCAVAÇÃO, REATERRO E BOTA-FORA | UN | 28 | 888.51 | 1103.8 | 30906.4 | 24878.28
5.27 | DRE-BOC-015 | BOCA DE LOBO DUPLA (TIPO B - CONCRETO), QUADRO, GRELHA E CANTONEIRA, INCLUSIVE ESCAVAÇÃO, REATERRO E BOTA-FORA | UN | 24 | 1558.87 | 1936.58 | 46477.92 | 37412.88
5.28 | DRE-ALA-010 | ALA DE REDE TUBULAR DN 600, EXCLUSIVE BOTA FORA | UN | 1 | 921.87 | 1145.24 | 1145.24 | 921.87
5.29 | DRE-ALA-020 | ALA DE REDE TUBULAR DN 800, EXCLUSIVE BOTA FORA | UN | 4 | 1108.45 | 1377.03 | 5508.12 | 4433.8
6 |  | PAVIMENTAÇÃO |  |  |  |  | 1821438.6 | 0
6.1 | OBR-VIA-015 | ESCAVAÇÃO E CARGA COM TRATOR E CARREGADEIRA (MATERIAL DE 1ª CATEGORIA) | M3 | 4918.13 | 3.52 | 4.37 | 21492.23 | 17311.8176
6.2 | TRA-CAM-020 | TRANSPORTE DE MATERIAL DE QUALQUER NATUREZA EM CAMINHÃO DMT > 5 KM (DENTRO DO PERÍMETRO URBANO) - BOTA FORA | M3XKM | 25574.3 | 3.21 | 3.99 | 102041.46 | 82093.503
6.4 | TER-REG-010 | REGULARIZAÇÃO E COMPACTAÇÃO DE TERRENO COM PLACA VIBRATÓRIA | M2 | 20628.98 | 2.26 | 2.81 | 57967.43 | 46621.4948
6.5 | ENR-PED-005 | ENROCAMENTO COM PEDRA DE MÃO JOGADA, INCLUSIVE FORNECIMENTO | M3 | 3783.18 | 78.15 | 97.09 | 367308.95 | 295655.517
6.6 | TRA-CAM-020 | TRANSPORTE DE MATERIAL DE QUALQUER NATUREZA EM CAMINHÃO DMT > 5 KM (DENTRO DO PERÍMETRO URBANO) - PEDRA | M3XKM | 33291.98 | 0.86 | 1.07 | 35622.42 | 28631.1028
6.7 | 41113-DER | SUB-BASE DE SOLO-BICA CORRIDA A 33% DE BICA CORRIDA COM MISTURA NA PISTA, COMPACTADO NA ENERGIA DO PROCTOR INTERMEDIÁRIO (EXECUÇÃO, INCLUINDO FORNECIMENTO DA BICA CORRIDA, ESCAVAÇÃO E CARGA DO MATERIAL DE JAZIDA, UMIDECIMENTO, HOMOGENIZAÇÃO E COMPACTAÇÃO DA MISTURA) | M3 | 3914.01 | 26.55 | 32.98 | 129084.05 | 103916.9655
6.8 | 73711-SINAPI | BASE PARA PAVIMENTACAO COM BRITA CORRIDA, INCLUSIVE COMPACTACAO | M3 | 4125.8 | 84,18 | 104.58 | 431476.16 | 347309.844
6.9 | TRA-CAM-020 | TRANSPORTE DE MATERIAL DE QUALQUER NATUREZA EM CAMINHÃO DMT > 5 KM (DENTRO DO PERÍMETRO URBANO) - BASE E SUB-BASE | M3XKM | 70750.26 | 0.86 | 1.07 | 75702.78 | 60845.2236
6.10 | OBR-VIA-160 | EXECUÇÃO DE IMPRIMAÇÃO COM MATERIAL BETUMINOSO, INCLUINDO FORNECIMENTO E TRANSPORTE DO MATERIAL BETUMINOSO DENTRO DO CANTEIRO DE OBRAS, EXCLUSIVE TRANSPORTE DO MATERIAL BETUMINOSO ATÉ A USINA | M2 | 20243.9 | 3.25 | 4.04 | 81785.36 | 65792.675
6.11 | OBR-VIA-165 | EXECUÇÃO DE PINTURA DE LIGAÇÃO COM MATERIAL BETUMINOSO, INCLUINDO FORNECIMENTO E TRANSPORTE DO MATERIAL BETUMINOSO DENTRO DO CANTEIRO DE OBRAS, EXCLUSIVE TRANSPORTE DO MATERIAL BETUMINOSO ATÉ A USINA | M2 | 18960.3 | 0.83 | 1.03 | 19529.11 | 15737.049
6.12 | OBR-VIA-180 | EXECUÇÃO DE CONCRETO BETUMINOSO USINADO A QUENTE (CBUQ) COM MATERIAL BETUMINOSO, INCLUINDO FORNECIMENTO DOS AGREGADOS E TRANSPORTE DO MATERIAL BETUMINOSO DENTRO DO CANTEIRO DE OBRAS, EXCLUSIVE TRANSPORTE DO MATERIAL BETUMINOSO E AGREGADOS ATÉ A USINA | M3 | 872.31 | 458.63 | 569.76 | 497007.35 | 400067.5353
6.13 | 93177-SINAPI | TRANSPORTE DE MATERIAL ASFALTICO, COM CAMINHÃO COM CAPACIDADE DE 20000 L EM RODOVIA PAVIMENTADA PARA DISTÂNCIAS MÉDIAS DE TRANSPORTE IGUAL OU INFERIOR A 100 KM | TXKM | 2262.9 | 0.86 | 1.07 | 2421.3 | 1946.094
7 |  | OBRAS COMPLEMENTARES |  |  |  |  | 829980.46 | 0
7.1 | URB-PAS-005 | PASSEIOS DE CONCRETO E = 8 CM, FCK = 15 MPA PADRÃO PREFEITURA | M2 | 5731.61 | 42.16 | 52.38 | 300221.73 | 241644.6776
7.2 | URB-MFC-010 | MEIO-FIO DE CONCRETO PRÉ-MOLDADO TIPO B - (12 X 18 X 45) CM, INCLUSIVE ESCAVAÇÃO E REATERRO | M | 3594.68 | 49.77 | 61.83 | 222259.06 | 178907.2236
7.3 | DRE-SAR-010 | SARJETA TIPO 2 - 50 X 5 CM, I = 15 %, PADRÃO DEOP-MG | M | 2330.4 | 18.74 | 23.28 | 54251.71 | 43671.696
7.4 | URB-RAM-005 | RAMPA PARA ACESSO DE DEFICIENTE, EM CONCRETO SIMPLES FCK = 25 MPA, DESEMPENADA, COM PINTURA INDICATIVA, 02 DEMÃOS | UN | 10 | 263.95 | 327.91 | 3279.1 | 2639.5
7.5 | PIS-LAD-010 | PISO DE LADRILHO HIDRÁULICO 20 X 20 CM, DE UMA COR | M2 | 9.6 | 84.24 | 104.65 | 1004.64 | 808.704
7.6 | TER-REG-010 | REGULARIZAÇÃO E COMPACTAÇÃO DE TERRENO COM PLACA VIBRATÓRIA | M2 | 5731.61 | 2.26 | 2.81 | 16105.82 | 12953.4386
7.7 | 92755-SINAPI | PROTEÇÃO SUPERFICIAL DE CANAL EM GABIÃO TIPO COLCHÃO, ALTURA DE 17 CENTÍMETROS, ENCHIMENTO COM PEDRA DE MÃO TIPO RACHÃO - FORNECIMENTO E EXECUÇÃO. | M2 | 1605.92 | 116.72 | 145 | 232858.4 | 187442.9824
8 |  | URBANIZAÇÃO E PAISAGISMO |  |  |  |  | 334058.92 | 0
8.1 | PAI-GRA-015 | PLANTIO DE GRAMA ESMERALDA EM PLACAS, INCLUSIVE TERRA VEGETAL E CONSERVAÇÃO POR 30 DIAS | M2 | 15881.22 | 16.69 | 20.73 | 329217.69 | 265057.5618
8.2 | PAI-COV-010 | PLANTIO E PREPARO DE COVAS DE ARBUSTOS ORNAMENTAIS EM GERAL, EXCETO FORNECIMENTO DAS MUDAS | UN | 27 | 6.42 | 7.98 | 215.46 | 173.34
8.3 | PAI-COV-005 | PLANTIO E PREPARO DE COVAS DE ÁRVORES H MÍN. = 1,80 M COM COVA 60 X 60 X 60 CM, EXCETO FORNECIMENTO DAS MUDAS | UN | 34 | 7.13 | 8.86 | 301.24 | 242.42
8.4 | PAI-MUD-010 | FORNECIMENTO DE ÁRVORE - IPÊ ROSA | UN | 34 | 101.33 | 125.88 | 4279.92
8.5 | PAI-MUD-030 | FORNECIMENTO DE FORRAÇÃO - ALCALYPHA | UN | 12 | 2 | 2.48 | 29.76
8.6 | PAI-MUD-040 | FORNECIMENTO DE FORRAÇÃO - CLOROFITO | UN | 15 | 0.8 | 0.99 | 14.85
9 |  | SINALIZAÇÃO |  |  |  |  | 12065.79 | 0
9.1 | 73916/002- SINAPI | PLACA ESMALTADA PARA IDENTIFICAÇÃO NR DE RUA, DIMENSÕES 45X25CM | UN | 21 | 84.8 | 105.35 | 2212.35 | 1780.8
9.2 | 72947-SINAPI | SINALIZACAO HORIZONTAL COM TINTA RETRORREFLETIVA A BASE DE RESINA ACRILICA COM MICROESFERAS DE VIDRO | M2 | 307.36 | 18.02 | 22.39 | 6881.79 | 5538.6272
9.3 | 4 S 06 200 01-DNIT | FORN. E IMPLANTAÇÃO PLACA SINALIZ. VERTICAL SEMI-REFLEXIVA | M2 | 8.36 | 286.13 | 355.46 | 2971.65 | 2392.0468
TOTAL GERAL DA OBRA | [6 empty] | 5323674.88
20318/D-MG
| WELLINGTON PINHEIRO SERRA |  |  | CREA
AGNALDO PERUGINI
SECRETARIA DE ESTADO DE GOVERNO - SEGOV - MG
SUBSECRETARIA DE ASSUNTOS MUNICIPAIS - SUBSEAM - MG
www.governo.mg.gov.br - Fone: (31) 3915-0055 / 0054 / 0053

## Quant.
MEMÓRIA DE CÁLCULO
PREFEITURA: Prefeitura Municipal de Pouso Alegre | [5 empty] | Folha:
OBRA: Pavimentação e Drenagem da Via Noroeste 1º Etapa | [5 empty] | DATA: 10/11/2016
LOCAL: Av. Noroeste, Bairro Ribeirão das Mortes
PRAZO DE EXECUÇÃO: 4 Meses
ITEM | DESCRIÇÃO DO SERVIÇO |  |  |  |  | UNID. | QUANT.
1 | CANTEIRO DE OBRAS
1.1 | CONTAINER 6,00 X 2,30 X 2,50 M COM ISOLAMENTO TÉRMICO - ESCRITÓRIO COM AR CONDICIONADO E SANITÁRIO COMPLETO |  |  |  |  | MÊS | 8
Obs.: 1 container para gestão e administração da obra, 1 container para fiscalização
| Quantidade | 2 | unid.
| Nº de meses | 4 | meses
| Tempo total | 8 | meses
Fórmula: Quantidade x Nº de meses
1.2 | MOBILIZAÇÃO E DESMOBILIZAÇÃO DE CONTAINER |  |  |  |  | MÊS | 4
1.3 | BARRACÃO DEPÓSITO E FERRAMENTARIA TIPO I, A = 14,52 M2 (OBRA DE PEQUENO PORTE, EFETIVO ATÉ 30 HOMENS), INCLUSIVE MOBILIÁRIO - PADRÃO DEOP |  |  |  |  | UN | 1
1.4 | BARRACÃO REFEITÓRIO TIPO I, A = 18,15 M2 (OBRA DE MÉDIO PORTE, EFETIVO DE 30 A 60 HOMENS) - PADRÃO DEOP |  |  |  |  | UN | 1
1.5 | BARRACÃO INSTALAÇÃO SANITÁRIA TIPO I, A = 14,52 M2 (OBRA DE PEQUENO PORTE, EFETIVO ATÉ 30 HOMENS) - PADRÃO DEOP |  |  |  |  | UN | 1
1.6 | FORNECIMENTO E COLOCAÇÃO DE PLACAS DE OBRAS EM CHAPA GALVANIZADA (4,00 X 2,00 M ) SÃO CONFECCIONADAS EM CHAPA GALVANIZADA 26. AS CHAPAS SERÃO AFIXADAS COM REBITES 410 E PARAFUSOS 3/8, EM UMA ESTRUTURA METÁLICA COM VIGA U 2" ENRIJECIDA E METALON 20MMX20MM, SUPORTE EM EUCALIPTO AUTOCLAVADO PINTADAS NE FRENTE E NO VERSO COM FUNDO ANTICORROSIVO E TINTA AUTOMOTIVA, CONFORME MANUAL DE IDENTIDADE VISUAL DO GOVERNO DE MINAS |  |  |  |  | UN | 1
1.7 | CONE EM PVC H = 75 CM |  |  |  |  | UN | 150
1.8 | FITA ZEBRADA AMARELA PARA SINALIZAÇÃO L = 7 M |  |  |  |  | M | 400
1.9 | LIGAÇÃO PROVISÓRIA DE LUZ E FORÇA-PADRÃO PROVISÓRIO 30KVA |  |  |  |  | UN | 1
1.10 | LIGAÇÃO PREDIAL DE ÁGUA 1/2" CAVALETE SIMPLES - COPASA |  |  |  |  | UN | 1
1.11 | LIGACAO PROVISORIA DE ESGOTO |  |  |  |  | UN | 1
1.12 | TAPUME EM CHAPA COMPENSADO DE 12 MM E PONTALETES H = 2,20 M |  |  |  |  | M | 86
1.13 | MOBILIZAÇÃO E DESMOBILIZAÇÃO DE OBRA - PARA OBRAS EXECUTADAS EM CENTROS URBANOS OU PRÓXIMOS DE CENTROS URBANOS |  |  |  |  | UN | 1
2 | ADMINISTRAÇÃO LOCAL
2.1 | ADMINISTRAÇÃO LOCAL DA OBRA |  |  |  |  | MÊS | 4
3 | LOCAÇÃO DA OBRA
3.1 | LOCAÇÃO TOPOGRÁFICA ACIMA DE 50 PONTOS |  |  |  |  | PT | 1091
4 | TERRAPLENAGEM
4.1 | DESMATAMENTO, DESTOCAMENTO E LIMPEZA DE ÁRVORES, ARBUSTOS E VEGETAÇÃO RASTEIRA E = 30 CM |  |  |  |  | M2 | 19254
| Extensão Total | 1283.6 | m
| Largura média | 15 | m
| Área | 19254 | m²
Fórmula: Extensão total x Largura
4.2 | ESCAVACAO MECANIZADA SUBMERSA (DRAGAGEM E CARGA), UTILIZANDO CAMINHÃO BASCULANTE, ESCAVADEIRA TIPO DRAGA DE ARRASTE E RETROESCAVADEIRA COM CARREGADEIRA |  |  |  |  | M3 | 6186.7275
Escavação em solo com embaraço d'água para regularização do canal das Avenidas 1 e 2 e Ruas A e B.
| Seção Canal terreno natural |  |  | Seção Canal projetado
| Base Maior | 2.3 | m | Base Maior | 7.5 | m
| Base menor | 1.2 | m | Base menor | 4 | m
| Altura | 1.5 | m | Altura | 2.5 | m
| Área Seção natural | 2.625 | m³ | Área Seção projetada | 14.375 | m³
| Fórmula: (base maior + base menor) x altura / 2 |  |  | Fórmula: (base maior + base menor) x altura / 2
|  |  |  | Área Seção projetada | 14.375 | m²
|  |  |  | Área Seção natural | 2.625 | m²
|  |  |  | Extensão Canal | 526.53 | m
|  |  |  | Volume bota fora | 6186.7275 | m³
Fórmula: (Área Seção Projetada - Área Seção Natural) x Extensão
4.3 | ESCAVAÇÃO E CARGA COM TRATOR E CARREGADEIRA (MATERIAL DE 1ª CATEGORIA) - BOTA FORA |  |  |  |  | M3 | 21132.8125
| VIA/RUA |  | VOLUME (m³) | ESTACA | REFERÊNCIA
| Via Noroeste trecho inicial |  | 20478.17 | 0+0,00 à 37+17,07 | PROJ GEOM 03/08
| Via Noroeste Rotatória L.D |  | 198.98 | 28+976 à 34+5,29 | PROJ GEOM 08/08
| Via Noroeste Rotatória L.E |  | 186.13 | 28+976 à 34+5,29 | PROJ GEOM 08/08
| Av. 01 e 02 e Ruas A e B |  | 6456.26 | 0+5,07 à 8+15,50 | PROJ GEOM 07/08
| Desconto volume solo com água |  | 6186.7275
| Volume total (m³): |  | 21132.8125
Obs.: Volume total de corte conforme planilha de cubação em projeto.
4.4 | TRANSPORTE DE MATERIAL DE QUALQUER NATUREZA EM CAMINHÃO DMT > 5 KM (DENTRO DO PERÍMETRO URBANO) - BOTA FORA |  |  |  |  | M3XKM | 194552.3515
Limpeza camada vegetal
| Área | 19254 | m² | Regularização no canal
| Espessura | 0.15 | m | Volume | 6186.7275 | m³
| Empolamento | 1.3 | % | DMT | 5.2 | km
| DMT | 5.2 | km | Volume transportado | 32170.983 | m³xkm
| Volume transportado | 19523.556 | m³xkm
Fórmula: Área x Espessura x Empolamento x DMT
Volume terraplenagem
| Volume escavado | 21132.8125 | m³
| Empolamento | 1.3 | %
| DMT | 5.2 | km
| Volume transportado | 142857.8125 | m³xkm
Fórmula: Volume escavado x Empolamento x DMT
4.6 | ESCAVAÇÃO E CARGA COM TRATOR E CARREGADEIRA (MATERIAL DE 1ª CATEGORIA) - EMPRÉSTIMO |  |  |  |  | M3 | 7365.425
| Volume de aterro | 14730.85 | m³
| Percentual de aproveitamento | 0.5 | %
| Volume de empréstimo | 7365.425 | m³
Fórmula: Volume de aterro x Percentual de aproveitamento
4.7 | TRANSPORTE DE MATERIAL DE QUALQUER NATUREZA EM CAMINHÃO 2 KM < DMT <= 5 KM (DENTRO DO PERÍMETRO URBANO) - EMPRÉSTIMO |  |  |  |  | M3XKM | 47875.2625
| Volume de empréstimo | 7365.425 | m³
| Empolamento | 1.3 | %
| DMT | 5 | km
| Volume transportado | 47875.2625 | m³
Fórmula: Volume x Empolamento x DMT
4.8 | ATERRO COMPACTADO COM ROLO VIBRATÓRIO A 95% DO P.N. |  |  |  |  | M3 | 14730.85
| VIA/RUA |  | VOLUME (m³) | ESTACA | REFERÊNCIA
| Via Noroeste trecho inicial |  | 4813.97 | 0+0,00 à 37+17,07 | PROJ GEOM 03/08
| Via Noroeste Rotatória L.D |  | 877.07 | 28+976 à 34+5,29 | PROJ GEOM 08/08
| Via Noroeste Rotatória L.E |  | 507.73 | 28+976 à 34+5,29 | PROJ GEOM 08/08
| Av. 01 e 02 e Ruas A e B |  | 8532.08 | 0+0,00 à 29+6,53 | PROJ GEOM 07/08
| Volume total (m³): |  | 14730.85
Obs.: Volume total de aterro conforme planilha de cubação em projeto.
5 | DRENAGEM
5.1 | LOCAÇÃO TOPOGRÁFICA DE 20 A 50 PONTOS |  |  |  |  | PT | 50
5.2 | ESCORAMENTO DE VALA TIPO DESCONTÍNUO EMPREGANDO PRANCHAS E LONGARINAS DE PEROBA |  |  |  |  | M2 | 2173.1719
5.3 | ESCORAMENTO DE VALA TIPO CONTÍNUO EMPREGANDO PRANCHAS E LONGARINAS DE PEROBA |  |  |  |  | M2 | 448.2715
5.4 | ESCAVAÇÃO MECÂNICA DE VALAS COM DESCARGA LATERAL H <= 1,50 M |  |  |  |  | M3 | 1142.5214
5.5 | ESCAVAÇÃO MECÂNICA DE VALAS COM DESCARGA LATERAL 1,50 M < H <= 3,00 M |  |  |  |  | M3 | 248.2019
5.6 | ESCAVACAO MECANICA DE VALAS (SOLO COM AGUA), PROFUNDIDADE ATE 1,50 M |  |  |  |  | M3 | 315.6739
5.7 | ESCAVACAO MECANICA DE VALAS (SOLO COM AGUA), PROFUNDIDADE MAIOR QUE 1,50 M ATE 4,00 M |  |  |  |  | M3 | 144.836
5.8 | CARGA DE MATERIAL DE QUALQUER NATUREZA SOBRE CAMINHÃO - MECÂNICA |  |  |  |  | M3 | 996.9126
| Volume Bota fora | 766.8559 | m³
| Empolamento | 1.3 | %
| Volume carregado | 996.9126 | m³
Fórmula: Volume bota fora x empolamento
5.9 | TRANSPORTE DE MATERIAL DE QUALQUER NATUREZA EM CAMINHÃO DMT > 5 KM (DENTRO DO PERÍMETRO URBANO) - BOTA FORA |  |  |  |  | M3XKM | 5183.9457
Bota fora
| Volume carregado | 996.9126 | m³
| DMT | 5.2 | km
| Volume transportado | 5183.9457 | m³xkm
Fórmula: Volume carregado x DMT
5.11 | ESCAVAÇÃO E CARGA COM TRATOR E CARREGADEIRA (MATERIAL DE 1ª CATEGORIA) |  |  |  |  | M3 | 381.0972
| Vol. Substituição solo | 293.1517 | m³
| Empolamento | 1.3 | %
| Volume carregado | 381.0972 | m³
Fórmula: Volume substituição solo x Empolamento
5.12 | TRANSPORTE DE MATERIAL DE QUALQUER NATUREZA EM CAMINHÃO 2 KM < DMT <= 5 KM (DENTRO DO PERÍMETRO URBANO) - EMPRÉSTIMO |  |  |  |  | M3XKM | 1905.4861
Depósito
| Volume carregado | 381.0972 | m³
| DMT | 5 | km
| Volume transportado | 1905.4861 | m³xkm
Fórmula: Volume carregado x DMT
5.13 | REGULARIZAÇÃO E COMPACTAÇÃO DE TERRENO COM PLACA VIBRATÓRIA |  |  |  |  | M2 | 972.1302
5.14 | REATERRO MANUAL DE VALA |  |  |  |  | M3 | 275.5058
| Volume de reaterro | 1377.5291 | m³
| Percentual de distribuição | 0.2 | %
| Volume | 275.5058 | m³
Fórmula: Volume de reaterro x Percentual de distribuição
OBS.: Foi considerado 20% de reaterro manual e 80% de reaterro com equipamento mecânico.
5.15 | REATERRO COMPACTADO DE VALA COM EQUIPAMENTO PLACA VIBRATÓRIA |  |  |  |  | M3 | 1102.0233
| Volume de reaterro | 1377.5291 | m³
| Percentual de distribuição | 0.8 | %
| Volume | 1102.0233 | m³
Fórmula: Volume de reaterro x Percentual de distribuição
OBS.: Foi considerado 20% de reaterro manual e 80% de reaterro com equipamento mecânico.
5.16 | CONCRETO PARA BERÇO DE REDE TUBULAR TRAÇO 1:3:6, INCLUSIVE LANÇAMENTO |  |  |  |  | M3 | 182.7599
5.17 | FORMA PARA BERÇO EM TABUA, INCLUSIVE DESFORMA |  |  |  |  | M2 | 467.6919
5.18 | FORNECIMENTO, ASSENTAMENTO E REJUNTAMENTO DE TUBO DE CONCRETO ARMADO PA1 D = 400 MM |  |  |  |  | M | 51.8806
5.19 | FORNECIMENTO, ASSENTAMENTO E REJUNTAMENTO DE TUBO DE CONCRETO ARMADO PA1 D = 600 MM |  |  |  |  | M | 580.2102
5.20 | FORNECIMENTO, ASSENTAMENTO E REJUNTAMENTO DE TUBO DE CONCRETO ARMADO PA1 D = 800 MM |  |  |  |  | M | 72.0066
5.21 | POÇO DE VISITA PARA REDE TUBULAR TIPO A DN 500, EXCLUSIVE ESCAVAÇÃO, REATERRO E BOTA FORA |  |  |  |  | UN | 1
5.22 | POÇO DE VISITA PARA REDE TUBULAR TIPO A DN 600, EXCLUSIVE ESCAVAÇÃO, REATERRO E BOTA FORA |  |  |  |  | UN | 10
5.23 | POÇO DE VISITA PARA REDE TUBULAR TIPO A DN 800, EXCLUSIVE ESCAVAÇÃO, REATERRO E BOTA FORA |  |  |  |  | UN | 1
5.24 | CHAMINÉ DE POÇO DE VISITA TIPO "B", EM ANEL DE CONCRETO CA-1 COM DEGRAUS DE AÇO CA-50 |  |  |  |  | M | 6.27
5.25 | TAMPÃO DE FERRO FUNDIDO PARA POÇO DE VISITA |  |  |  |  | UN | 12
5.26 | BOCA DE LOBO SIMPLES (TIPO B - CONCRETO), QUADRO, GRELHA E CANTONEIRA, INCLUSIVE ESCAVAÇÃO, REATERRO E BOTA-FORA |  |  |  |  | UN | 28
5.27 | BOCA DE LOBO DUPLA (TIPO B - CONCRETO), QUADRO, GRELHA E CANTONEIRA, INCLUSIVE ESCAVAÇÃO, REATERRO E BOTA-FORA |  |  |  |  | UN | 24
5.28 | ALA DE REDE TUBULAR DN 600, EXCLUSIVE BOTA FORA |  |  |  |  | UN | 1
5.29 | ALA DE REDE TUBULAR DN 800, EXCLUSIVE BOTA FORA |  |  |  |  | UN | 4
6 | PAVIMENTAÇÃO
6.1 | ESCAVAÇÃO E CARGA COM TRATOR E CARREGADEIRA (MATERIAL DE 1ª CATEGORIA) |  |  |  |  | M3 | 4918.134
| Avenidas 01 e 02 |  |  | Ruas A e B
| Largura da pista | 14 | m | Largura da pista | 10 | m
| Comprimento da pista | 260 | m | Comprimento da pista | 266.53 | m
| Espessura do reforço | 0.6 | m | Espessura do reforço | 0.6 | m
| Empolamento | 1.3 | % | Empolamento | 1.3 | %
| Volume carregado | 2839.2 | m³ | Volume carregado | 2078.934 | m³
| Fórmula: Largura x Comprimento x Espessura x Empolamento |  |  | Fórmula: Largura x Comprimento x Espessura x Empolamento
6.2 | TRANSPORTE DE MATERIAL DE QUALQUER NATUREZA EM CAMINHÃO DMT > 5 KM (DENTRO DO PERÍMETRO URBANO) - BOTA FORA |  |  |  |  | M3XKM | 25574.2968
Bota fora
| Volume carregado | 4918.134 | m³
| DMT | 5.2 | km
| Volume transportado | 25574.2968 | m³xkm
Fórmula: Volume carregado x DMT
6.4 | REGULARIZAÇÃO E COMPACTAÇÃO DE TERRENO COM PLACA VIBRATÓRIA |  |  |  |  | M2 | 20628.98
6.5 | ENROCAMENTO COM PEDRA DE MÃO JOGADA, INCLUSIVE FORNECIMENTO |  |  |  |  | M3 | 3783.18
| Avenidas 01 e 02 |  |  | Ruas A e B
| Largura da pista | 14 | m | Largura da pista | 10 | m
| Comprimento da pista | 260 | m | Comprimento da pista | 266.53 | m
| Espessura do reforço | 0.6 | m | Espessura do reforço | 0.6 | m
| Volume carregado | 2184 | m³ | Volume carregado | 1599.18 | m³
| Fórmula: Largura x Comprimento x Espessura |  |  | Fórmula: Largura x Comprimento x Espessura
6.6 | TRANSPORTE DE MATERIAL DE QUALQUER NATUREZA EM CAMINHÃO DMT > 5 KM (DENTRO DO PERÍMETRO URBANO) - PEDRA |  |  |  |  | M3XKM | 33291.984
Avenidas 01 e 02 e Ruas A e B
| Volume reforço pedra | 3783.18 | m³
| DMT | 8.8
| Vol. pedra transportado | 33291.984
Fórmula: Volume reforço pedra x DMT
6.7 | SUB-BASE DE SOLO-BICA CORRIDA A 33% DE BICA CORRIDA COM MISTURA NA PISTA, COMPACTADO NA ENERGIA DO PROCTOR INTERMEDIÁRIO (EXECUÇÃO, INCLUINDO FORNECIMENTO DA BICA CORRIDA, ESCAVAÇÃO E CARGA DO MATERIAL DE JAZIDA, UMIDECIMENTO, HOMOGENIZAÇÃO E COMPACTAÇÃO DA MISTURA) |  |  |  |  | M3 | 3914.0066
6.8 | BASE PARA PAVIMENTACAO COM BRITA CORRIDA, INCLUSIVE COMPACTACAO |  |  |  |  | M3 | 4125.796
6.9 | TRANSPORTE DE MATERIAL DE QUALQUER NATUREZA EM CAMINHÃO DMT > 5 KM (DENTRO DO PERÍMETRO URBANO) - BASE E SUB-BASE |  |  |  |  | M3XKM | 70750.2624
| Vol. sub-base e base | 8039.8026 | m³
| DMT | 8.8 | km
| Volume transportado | 70750.2624 | m³xkm
Fórmula: Volume sub-base e base x DMT
6.10 | EXECUÇÃO DE IMPRIMAÇÃO COM MATERIAL BETUMINOSO, INCLUINDO FORNECIMENTO E TRANSPORTE DO MATERIAL BETUMINOSO DENTRO DO CANTEIRO DE OBRAS, EXCLUSIVE TRANSPORTE DO MATERIAL BETUMINOSO ATÉ A USINA |  |  |  |  | M2 | 20243.9
6.11 | EXECUÇÃO DE PINTURA DE LIGAÇÃO COM MATERIAL BETUMINOSO, INCLUINDO FORNECIMENTO E TRANSPORTE DO MATERIAL BETUMINOSO DENTRO DO CANTEIRO DE OBRAS, EXCLUSIVE TRANSPORTE DO MATERIAL BETUMINOSO ATÉ A USINA |  |  |  |  | M2 | 18960.3
6.12 | EXECUÇÃO DE CONCRETO BETUMINOSO USINADO A QUENTE (CBUQ) COM MATERIAL BETUMINOSO, INCLUINDO FORNECIMENTO DOS AGREGADOS E TRANSPORTE DO MATERIAL BETUMINOSO DENTRO DO CANTEIRO DE OBRAS, EXCLUSIVE TRANSPORTE DO MATERIAL BETUMINOSO E AGREGADOS ATÉ A USINA |  |  |  |  | M3 | 872.309
6.13 | TRANSPORTE DE MATERIAL ASFALTICO, COM CAMINHÃO COM CAPACIDADE DE 20000 L EM RODOVIA PAVIMENTADA PARA DISTÂNCIAS MÉDIAS DE TRANSPORTE IGUAL OU INFERIOR A 100 KM |  |  |  |  | TXKM | 2262.9037
7 | OBRAS COMPLEMENTARES
7.1 | PASSEIOS DE CONCRETO E = 8 CM, FCK = 15 MPA PADRÃO PREFEITURA |  |  |  |  | M2 | 5731.61
7.2 | MEIO-FIO DE CONCRETO PRÉ-MOLDADO TIPO B - (12 X 18 X 45) CM, INCLUSIVE ESCAVAÇÃO E REATERRO |  |  |  |  | M | 3594.68
7.3 | SARJETA TIPO 2 - 50 X 5 CM, I = 15 %, PADRÃO DEOP-MG |  |  |  |  | M | 2330.4
7.4 | RAMPA PARA ACESSO DE DEFICIENTE, EM CONCRETO SIMPLES FCK = 25 MPA, DESEMPENADA, COM PINTURA INDICATIVA, 02 DEMÃOS |  |  |  |  | UN | 10
7.5 | PISO DE LADRILHO HIDRÁULICO 20 X 20 CM, DE UMA COR |  |  |  |  | M2 | 9.6
| Área | 0.96 | m²
| Quantidade | 10 | unid.
| Área total piso tatil | 9.6 | m²
Fórmula: Área x Quantidade
7.6 | REGULARIZAÇÃO E COMPACTAÇÃO DE TERRENO COM PLACA VIBRATÓRIA |  |  |  |  | M2 | 5731.61
7.7 | PROTEÇÃO SUPERFICIAL DE CANAL EM GABIÃO TIPO COLCHÃO, ALTURA DE 17 CENTÍMETROS, ENCHIMENTO COM PEDRA DE MÃO TIPO RACHÃO - FORNECIMENTO E EXECUÇÃO. |  |  |  |  | M2 | 1605.9165
Av. 01 e 02 e Ruas A e B (Revestimento talude do cancal)
| Extensão | 526.53 | m
| Largura (1 lado) | 3.05 | m
| Área | 1605.9165 | m²
Fórmula: Extensão x Largura
8 | URBANIZAÇÃO E PAISAGISMO
8.1 | PLANTIO DE GRAMA ESMERALDA EM PLACAS, INCLUSIVE TERRA VEGETAL E CONSERVAÇÃO POR 30 DIAS |  |  |  |  | M2 | 15881.22
| Ruas A e B (Revestimento talude do cancal) |  |  | Av. 01 e 02
| Largura (1 lado) | 3.05 | m | Largura (1 lado) | 37.5 | m
| Comprimento da via | 346.53 | m | Comprimento da via | 180 | m
| Área | 1056.9165 | m² | Área | 6750 | m²
| Fórmula: Largura x Comprimento |  |  | Fórmula: Largura x Comprimento
| Av. 01 e 02 (Revestimento talude do cancal) |  |  | Av. Noroeste
| Largura (1 lado) | 3.05 | m | Canteiro Central* | 7136 | m²
| Comprimento da via | 180 | m | Rotatória 01* | 1099.69 | m²
| Área | 549 | m² | Área Total | 8235.69 | m²
| Fórmula: Largura x Comprimento |  |  | *Áreas conforme projeto
8.2 | PLANTIO E PREPARO DE COVAS DE ARBUSTOS ORNAMENTAIS EM GERAL, EXCETO FORNECIMENTO DAS MUDAS |  |  |  |  | UN | 27
8.3 | PLANTIO E PREPARO DE COVAS DE ÁRVORES H MÍN. = 1,80 M COM COVA 60 X 60 X 60 CM, EXCETO FORNECIMENTO DAS MUDAS |  |  |  |  | UN | 34
8.4 | FORNECIMENTO DE ÁRVORE - IPÊ ROSA |  |  |  |  | UN | 34
8.5 | FORNECIMENTO DE FORRAÇÃO - ALCALYPHA |  |  |  |  | UN | 12
8.6 | FORNECIMENTO DE FORRAÇÃO - CLOROFITO |  |  |  |  | UN | 15
9 | SINALIZAÇÃO
9.1 | PLACA ESMALTADA PARA IDENTIFICAÇÃO NR DE RUA, DIMENSÕES 45X25CM |  |  |  |  | UN | 21
9.2 | SINALIZACAO HORIZONTAL COM TINTA RETRORREFLETIVA A BASE DE RESINA ACRILICA COM MICROESFERAS DE VIDRO |  |  |  |  | M2 | 307.364
| Faixa Pedestre: |  |  | Sinalização Pare:
| Área faixa | 1.6 | m² | Área | 3.12 | m²
| Quantidade faixas | 18 | unid. | Quantidade | 5 | unid.
|  | 28.8 | m² |  | 15.6 | m²
| Faixa de retenção Pare: |  |  | Faixa seccionada branca:
| Comprimento total | 15 | m | Comprimento | 757.07 | m
| Largura | 0.6 | m | Largura | 0.1 | m
|  | 9 | m² |  | 75.707 | m²
| Faixa contínua branca: |  |  | Faixa canalização de fluxos amarela:
| Comprimento | 245.39 | m | Comprimento | 1370 | m²
| Largura | 0.1 | m | Largura | 0.1 | m
|  | 24.539 | m² |  | 137
Faixa canalização zebrada amarela:
| Comprimento | 167.18 | m
| Largura | 0.1 | m
|  | 16.718 | m²
9.3 | FORN. E IMPLANTAÇÃO PLACA SINALIZ. VERTICAL SEMI-REFLEXIVA |  |  |  |  | M2 | 8.3574
| Placa de Pare: |  |  | Placas de Regulamentação (Circular):
| Área | 0.30178 | m² | Área | 0.12566 | m²
| Quantidade | 18 | unid. | Quantidade | 12 | unid.
|  | 5.432 | m² |  | 1.508 | m²
Placas de Advertência:
|  |  |  | Área | 0.2025 | m²
|  |  |  | Quantidade | 7 | unid.
[5 empty] | 1.4175 | m²
SECRETARIA DE ESTADO DE GOVERNO - SEGOV - MG
SUBSECRETARIA DE ASSUNTOS MUNICIPAIS - SUBSEAM - MG
www.governo.mg.gov.br - Fone: (31) 3915-0055 / 0054 / 0053

## Drenagem
MEMÓRIA DE DRENAGEM
PREFEITURA: Prefeitura Municipal de Pouso Alegre
OBRA: Pavimentação e Drenagem da Via Noroeste 1º Etapa
PRAZO DE EXECUÇÃO: 4 Meses
0
INTERVALOS DN PV's | [7 empty] | DIÂMETRO | QUANTIDADES
300 | 500 |  |  |  | 105 |  |  |  | PV | BOCA / ALA | Planilha de Quantidades
375 | 500 | [6 empty] | DN-400 a 500 | 1
500 | 600 | [6 empty] | DN-600 | 10 | 1 | Memória rede de drenagem
600 | 700 | [6 empty] | DN-700 | 0
750 | 800 | [6 empty] | DN-800 | 1 | 4
800 | 900 | [6 empty] | DN-900 | 0
900 | 1000 | [6 empty] | DN-1000 | 0 | [58 empty] | Escação Manual |  | 0%
1000 | 1100 | [6 empty] | DN-1100 | 0
1100 | 1500 | [6 empty] | DN-1500 | 0 |  |  | DN (mm) | DN (mm) | DN (mm) | DN (mm) | DN (mm) | DN (mm) | [50 empty] | Escação Mecânica |  | 100%
[12 empty] | BSTC400 | BSTC600 | BSTC800 | BSTC1000 | BSTC1200 | BSTC1500
[8 empty] | Nº de BLD's: | 24 |  | Comp. | 51.8806 | 580.2102 | 72.0066 | 0 | 0 | 0
[8 empty] | Nº de BLS's: | 28
|  | DN MAIOR PV (mm) | QUANT. PV (unid.) | LARGURA VALA (m) | TIPO DE ESCOR. | DN E PROF. | DE - DN (mm) | DN (mm) | MATERIAL TUBO | TIPO DE PAVIMENTO | TIPO DE SOLO | PV Nº | COMPRIMENTO DO TRECHO EM PLANTA (m) | DECLIVIDADE (%) | COMPRIMENTO DO TRECHO REAL (m) | DN (mm) | PROFUNDIDADE (m) |  |  | SOLO SECO | [13 empty] | SOLO COM ÁGUA | [11 empty] | ESCORAMENTO (m²) | [5 empty] | ESCAVAÇÃO TOTAL VALA (m³) | VOLUME ATERRO COMPACTADO (m³) | BOTA-FORA (m³) | EMPRÉSTIMO (m³) | ACERTO FUNDO DE VALA (m²) | REATERRO ADENSADO COM AREIA (m³) | ENROCAMENTO COM PEDRA DE MÃO (m³) | CAMADA DRENANTE C/ BRITA (m³) | COMPR. SOLO C/ ÁGUA (m) | ALTURA BERÇO (m) | BERÇO DE CONCRETO (m³) | FORMA (m²) | RECOMPOSIÇÃO PAVIMENTO (m²)
[17 empty] | PROF. | MÉD. PROJETO + FUNDO + BERÇO +ENROC. + BRITA | ACRESC. PV h>1,50 m | ESCAVAÇÃO MANUAL | [5 empty] | ESCAVAÇÃO MECÂNICA | [7 empty] | ESCAVAÇÃO MANUAL |  |  |  | ESCAVAÇÃO MECÂNICA | [7 empty] | SEM ESCORAMENTO | DESCONTÍNUO | CONTÍNUO | PRANCHÃO DE MADEIRA | PERFIL METÁLICO "I" CRAVADO | PRANCHÃO METÁLICO
[20 empty] | PROFUNDIDADES (m) | [5 empty] | PROFUNDIDADES (m) | [7 empty] | PROFUNDIDADES (m) |  |  |  | PROFUNDIDADES (m)
[20 empty] | 0 | 1.5 | 1.5 | 3 | 3 | 4.5 | 0 | 1.5 | 1.5 | 3 | 3 | 4.5 | 4.5 | 6 | 0 | 1.5 | 1.5 | 3 | 0 | 1.5 | 1.5 | 3 | 3 | 4 | 4 | 6 | [18 empty] | TERRA | INTERTRAVADO | ASFALTO | POLIÉDRICO
|  | 600 | 1 |  |  | DN E PROF. | 0 |  |  | VIA NOROESTE (trecho inicial) |  | PV-01 |  |  | 0 |  | 1.5 | 0 | 0 | 0 |  | 0 |  | 0 |  | 0 |  | 0 |  | 0 |  | 0 |  | 0 |  | 0 |  | 0 |  | 0 |  | 0 |  | 0 |  | 0 | 0 | 0 | 0 | 0 | 0 | 0 | 0 | 0 | 0 | 0 | 0 | 0 | 0 | 0 | 0 | 0 | 0 | 0 | 0 | 0 | 0
|  | 600 | 0 | 1.25 | DESCONTÍNUO | 600 0-2 | 0 | BSTC600 | BSTC | TERRA | SECO |  | 20 | 5.95% | 20.0354 | 600 |  | 1.55 | FALSE | 0 |  | 0 |  | 0 |  | 37.5663 |  | 1.2522 |  | 0 |  | 0 |  | 0 |  | 0 |  | 0 |  | 0 |  | 0 |  | 0 |  | 0 | 62.1097 | 0 | 0 | 0 | 0 | 38.8185 | 28.1448 | 10.6737 | 0 | 25.0442 | 0 | 0 | 0 | 0 | 0 | 5.0088 | 13.2233 | 25.0442 | 0 | 0 | 0 |  | LARGURA DA VALA - PADRÃO ABNT NBR 12266 | [9 empty] | ENROCAMENTO COM PEDRA-DE-MÃO |  | CAMADA DRENANTE
|  | 600 | 1 |  | 0 | DN E PROF. | 0 |  |  |  |  | PV-02 |  |  | 0 |  | 1.6 | 0 | 0.1 | 0 |  | 0 |  | 0 |  | 0 |  | 0 |  | 0 |  | 0 |  | 0 |  | 0 |  | 0 |  | 0 |  | 0 |  | 0 |  | 0 | 0 | 0 | 0 | 0 | 0 | 0 | 0 | 0 | 0 | 0 | 0 | 0 | 0 | 0 | 0 | 0 | 0 | 0 | 0 | 0 | 0 |  | DN | PROF. | DN E PROF. | SEM ESCORAMENTO | DESCONTÍNUO | CONTÍNUO | ESPECIAL | PRANCHÃO DE MADEIRA | PERFIL METÁLICO "I" CRAVADO | PRANCHÃO METÁLICO | DN (mm) | ESPESSURA (m) | DN (mm) | ESPESSURA (m)
|  | 600 | 0 | 1.25 | DESCONTÍNUO | 600 0-2 | 0 | BSTC600 | BSTC | TERRA | SECO |  | 20 | 14.38% | 20.2057 | 600 |  | 1.595 | FALSE | 0 |  | 0 |  | 0 |  | 37.8857 |  | 2.3994 |  | 0 |  | 0 |  | 0 |  | 0 |  | 0 |  | 0 |  | 0 |  | 0 |  | 0 | 64.4563 | 0 | 0 | 0 | 0 | 40.2852 | 29.5207 | 10.7645 | 0 | 25.2572 | 0 | 0 | 0 | 0 | 0 | 5.0514 | 13.3358 | 25.2572 | 0 | 0 | 0 |  | 50 | 0-2 | 50 0-2 | 0.65 | 0.7 | 0.7 | 0.8 | 1.3 | 1.3 | 1.3 | 100 | 0 | 100 | 0.1
|  | 600 | 0 |  | 0 | DN E PROF. | 0 |  |  |  |  | CP-01 |  |  | 0 |  | 1.59 | 0 | 0.09 | 0 |  | 0 |  | 0 |  | 0 |  | 0 |  | 0 |  | 0 |  | 0 |  | 0 |  | 0 |  | 0 |  | 0 |  | 0 |  | 0 | 0 | 0 | 0 | 0 | 0 | 0 | 0 | 0 | 0 | 0 | 0 | 0 | 0 | 0 | 0 | 0 | 0 | 0 | 0 | 0 | 0 |  | 50 | 2-8 | 50 2-8 | 0.75 | 0.85 | 0.85 | 0.95 | 1.3 | 1.3 | 1.3 | 150 | 0 | 150 | 0.1
|  | #NUM! | 0 |  | 0 | FALSE | 0 | [7 empty] | 0 |  |  | 0 | FALSE | 0 |  | 0 |  | 0 |  | 0 |  | 0 |  | 0 |  | 0 |  | 0 |  | 0 |  | 0 |  | 0 |  | 0 |  | 0 |  | 0 | 0 | 0 | 0 | 0 | 0 | 0 | 0 | 0 | 0 | 0 | 0 | 0 | 0 | 0 | 0 | 0 | 0 | 0 | 0 | 0 | 0 |  | 75 | 0-2 | 75 0-2 | 0.65 | 0.7 | 0.7 | 0.8 | 1.3 | 1.3 | 1.3 | 200 | 0 | 200 | 0.1
|  | 600 | 1 |  | 0 | DN E PROF. | 0 |  |  |  |  | PV-03 |  |  | 0 |  | 1.49 | 0 | 0 | 0 |  | 0 |  | 0 |  | 0 |  | 0 |  | 0 |  | 0 |  | 0 |  | 0 |  | 0 |  | 0 |  | 0 |  | 0 |  | 0 | 0 | 0 | 0 | 0 | 0 | 0 | 0 | 0 | 0 | 0 | 0 | 0 | 0 | 0 | 0 | 0 | 0 | 0 | 0 | 0 | 0 |  | 75 | 2-8 | 75 2-8 | 0.75 | 0.85 | 0.85 | 0.95 | 1.3 | 1.3 | 1.3 | 250 | 0 | 250 | 0.1
|  | 600 | 0 | 1.25 | DESCONTÍNUO | 600 0-2 | 0 | BSTC600 | BSTC | TERRA | SECO |  | 17 | 4.43% | 17.0167 | 600 |  | 1.54 | FALSE | 0 |  | 0 |  | 0 |  | 31.9063 |  | 0.85083 |  | 0 |  | 0 |  | 0 |  | 0 |  | 0 |  | 0 |  | 0 |  | 0 |  | 0 | 52.4114 | 0 | 0 | 0 | 0 | 32.7571 | 23.6916 | 9.0655 | 0 | 21.2708 | 0 | 0 | 0 | 0 | 0 | 4.2542 | 11.231 | 21.2708 | 0 | 0 | 0 |  | 100 | 0-2 | 100 0-2 | 0.65 | 0.7 | 0.7 | 0.8 | 1.3 | 1.3 | 1.3 | 300 | 0 | 300 | 0.1
|  | 600 | 0 |  | 0 | DN E PROF. | 0 |  |  |  |  | CP-01 |  |  | 0 |  | 1.59 | 0 | 0.09 | 0 |  | 0 |  | 0 |  | 0 |  | 0 |  | 0 |  | 0 |  | 0 |  | 0 |  | 0 |  | 0 |  | 0 |  | 0 |  | 0 | 0 | 0 | 0 | 0 | 0 | 0 | 0 | 0 | 0 | 0 | 0 | 0 | 0 | 0 | 0 | 0 | 0 | 0 | 0 | 0 | 0 |  | 100 | 2-8 | 100 2-8 | 0.75 | 0.85 | 0.85 | 0.95 | 1.3 | 1.3 | 1.3 | 350 | 0 | 350 | 0.1
|  | 600 | 0 | 1.45 | DESCONTÍNUO | 600 2-8 | 0 | BSTC600 | BSTC | TERRA | SECO |  | 60 | 13.92% | 60.5785 | 600 |  | 2.44 | FALSE | 0 |  | 0 |  | 0 |  | 131.7583 |  | 82.5685 |  | 0 |  | 0 |  | 0 |  | 0 |  | 0 |  | 0 |  | 0 |  | 0 |  | 0 | 295.6231 | 0 | 0 | 0 | 0 | 214.3268 | 182.054 | 32.2728 | 0 | 87.8388 | 0 | 0 | 0 | 0 | 0 | 15.1446 | 39.9818 | 87.8388 | 0 | 0 | 0 |  | 150 | 0-2 | 150 0-2 | 0.65 | 0.7 | 0.7 | 0.8 | 1.3 | 1.3 | 1.3 | 400 | 0 | 400 | 0.1
|  | 600 | 1 |  | 0 | DN E PROF. | 0 |  |  |  |  | PV-04 |  |  | 0 |  | 3.29 | 0 | 1.79 | 0 |  | 0 |  | 0 |  | 0 |  | 0 |  | 0 |  | 0 |  | 0 |  | 0 |  | 0 |  | 0 |  | 0 |  | 0 |  | 0 | 0 | 0 | 0 | 0 | 0 | 0 | 0 | 0 | 0 | 0 | 0 | 0 | 0 | 0 | 0 | 0 | 0 | 0 | 0 | 0 | 0 |  | 150 | 2-8 | 150 2-8 | 0.75 | 0.85 | 0.85 | 0.95 | 1.3 | 1.3 | 1.3 | 500 | 0 | 500 | 0.1
|  | 600 | 0 | 1.45 | DESCONTÍNUO | 600 2-8 | 0 | BSTC600 | BSTC | TERRA | SECO |  | 50 | 5.11% | 50.0652 | 600 |  | 2.365 | FALSE | 0 |  | 0 |  | 0 |  | 108.8919 |  | 62.7943 |  | 0 |  | 0 |  | 0 |  | 0 |  | 0 |  | 0 |  | 0 |  | 0 |  | 0 | 236.8086 | 0 | 0 | 0 | 0 | 171.6862 | 145.0143 | 26.6719 | 0 | 72.5946 | 0 | 0 | 0 | 0 | 0 | 12.5163 | 33.0431 | 72.5946 | 0 | 0 | 0 |  | 200 | 0-2 | 200 0-2 | 0.7 | 0.75 | 0.75 | 0.85 | 1.35 | 1.35 | 1.35 | 600 | 0.3 | 600 | 0.1
|  | 600 | 1 |  | 0 | DN E PROF. | 0 |  |  |  |  | PV-05 |  |  | 0 |  | 1.44 | 0 | 0 | 0 |  | 0 |  | 0 |  | 0 |  | 0 |  | 0 |  | 0 |  | 0 |  | 0 |  | 0 |  | 0 |  | 0 |  | 0 |  | 0 | 0 | 0 | 0 | 0 | 0 | 0 | 0 | 0 | 0 | 0 | 0 | 0 | 0 | 0 | 0 | 0 | 0 | 0 | 0 | 0 | 0 |  | 200 | 2-8 | 200 2-8 | 0.8 | 0.9 | 0.9 | 1 | 1.35 | 1.35 | 1.35 | 700 | 0.3 | 700 | 0.1
|  | 600 | 0 | 1.85 | PRANCHÃO DE MADEIRA | 600 2-8 | 0 | BSTC600 | BSTC | TERRA | ÁGUA |  | 30 | 6.98% | 30.073 | 600 |  | 2.37 | FALSE | 0 |  | 0 |  | 0 |  | 0 |  | 0 |  | 0 |  | 0 |  | 0 |  | 0 |  | 83.4526 |  | 48.4025 |  | 0 |  | 0 |  | 0 | 0 | 0 | 142.546 | 0 | 0 | 131.855 | 93.5798 | 131.855 | 93.5798 | 55.635 | 0 | 16.6905 | 5.5635 | 30.073 | 0 | 7.5182 | 19.8482 | 55.635 | 0 | 0 | 0 |  | 250 | 0-2 | 250 0-2 | 0.75 | 0.8 | 0.8 | 0.9 | 1.4 | 1.4 | 1.4 | 800 | 0.3 | 800 | 0.1
|  | 600 | 0 |  | 0 | DN E PROF. | 0 |  |  |  |  | LANÇAMENTO 01 |  |  | 0 |  | 2.5 | 0 | 1 | 0 |  | 0 |  | 0 |  | 0 |  | 0 |  | 0 |  | 0 |  | 0 |  | 0 |  | 0 |  | 0 |  | 0 |  | 0 |  | 0 | 0 | 0 | 0 | 0 | 0 | 0 | 0 | 0 | 0 | 0 | 0 | 0 | 0 | 0 | 0 | 0 | 0 | 0 | 0 | 0 | 0 |  | 250 | 2-8 | 250 2-8 | 0.85 | 0.95 | 0.95 | 1.15 | 1.4 | 1.4 | 1.4 | 900 | 0.3 | 900 | 0.2
|  | #NUM! | 0 |  | 0 | FALSE | 0 | [7 empty] | 0 |  |  | 0 | FALSE | 0 |  | 0 |  | 0 |  | 0 |  | 0 |  | 0 |  | 0 |  | 0 |  | 0 |  | 0 |  | 0 |  | 0 |  | 0 |  | 0 | 0 | 0 | 0 | 0 | 0 | 0 | 0 | 0 | 0 | 0 | 0 | 0 | 0 | 0 | 0 | 0 | 0 | 0 | 0 | 0 | 0 |  | 300 | 0-2 | 300 0-2 | 0.8 | 0.85 | 0.85 | 0.95 | 1.45 | 1.45 | 1.45 | 1000 | 0.4 | 1000 | 0.2
|  | 600 | 1 |  | 0 | DN E PROF. | 0 |  |  |  |  | PV-06 |  |  | 0 |  | 1.5 | 0 | 0 | 0 |  | 0 |  | 0 |  | 0 |  | 0 |  | 0 |  | 0 |  | 0 |  | 0 |  | 0 |  | 0 |  | 0 |  | 0 |  | 0 | 0 | 0 | 0 | 0 | 0 | 0 | 0 | 0 | 0 | 0 | 0 | 0 | 0 | 0 | 0 | 0 | 0 | 0 | 0 | 0 | 0 |  | 300 | 2-8 | 300 2-8 | 0.9 | 1.1 | 1.1 | 1.2 | 1.45 | 1.45 | 1.45 | 1200 | 0.4 | 1200 | 0.2
|  | 600 | 0 | 1.25 | DESCONTÍNUO | 600 0-2 | 0 | BSTC600 | BSTC | TERRA | SECO |  | 80 | 7.94% | 80.2518 | 600 |  | 1.5 | FALSE | 0 |  | 0 |  | 0 |  | 150.4721 |  | 0 |  | 0 |  | 0 |  | 0 |  | 0 |  | 0 |  | 0 |  | 0 |  | 0 |  | 0 | 240.7553 | 0 | 0 | 0 | 0 | 150.4721 | 107.7185 | 42.7536 | 0 | 100.3147 | 0 | 0 | 0 | 0 | 0 | 20.0629 | 52.9662 | 100.3147 | 0 | 0 | 0 |  | 350 | 0-2 | 350 0-2 | 0.8 | 0.85 | 0.85 | 0.95 | 1.45 | 1.45 | 1.45 | 1500 | 0.4 | 1500 | 0.2
|  | 600 | 1 |  | 0 | DN E PROF. | 0 |  |  |  |  | PV-07 |  |  | 0 |  | 1.5 | 0 | 0 | 0 |  | 0 |  | 0 |  | 0 |  | 0 |  | 0 |  | 0 |  | 0 |  | 0 |  | 0 |  | 0 |  | 0 |  | 0 |  | 0 | 0 | 0 | 0 | 0 | 0 | 0 | 0 | 0 | 0 | 0 | 0 | 0 | 0 | 0 | 0 | 0 | 0 | 0 | 0 | 0 | 0 |  | 350 | 2-8 | 350 2-8 | 0.9 | 1.1 | 1.1 | 1.2 | 1.45 | 1.45 | 1.45 | 1800 | 0.5 | 1800 | 0.3
|  | 600 | 0 | 1.25 | DESCONTÍNUO | 600 0-2 | 0 | BSTC600 | BSTC | TERRA | SECO |  | 80 | 13.2% | 80.694 | 600 |  | 1.6 | FALSE | 0 |  | 0 |  | 0 |  | 151.3012 |  | 10.0867 |  | 0 |  | 0 |  | 0 |  | 0 |  | 0 |  | 0 |  | 0 |  | 0 |  | 0 | 258.2206 | 0 | 0 | 0 | 0 | 161.3879 | 118.3987 | 42.9892 | 0 | 100.8674 | 0 | 0 | 0 | 0 | 0 | 20.1735 | 53.258 | 100.8674 | 0 | 0 | 0 |  | 400 | 0-2 | 400 0-2 | 0.9 | 1 | 1 | 1.1 | 1.6 | 1.6 | 1.6 | 2100 | 0.5 | 2100 | 0.3
|  | 600 | 1 |  | 0 | DN E PROF. | 0 |  |  |  |  | PV-08 |  |  | 0 |  | 1.7 | 0 | 0.2 | 0 |  | 0 |  | 0 |  | 0 |  | 0 |  | 0 |  | 0 |  | 0 |  | 0 |  | 0 |  | 0 |  | 0 |  | 0 |  | 0 | 0 | 0 | 0 | 0 | 0 | 0 | 0 | 0 | 0 | 0 | 0 | 0 | 0 | 0 | 0 | 0 | 0 | 0 | 0 | 0 | 0 |  | 400 | 2-8 | 400 2-8 | 1 | 1.2 | 1.2 | 1.3 | 1.6 | 1.6 | 1.6 | 2500 | 0.55 | 2500 | 0.35
|  | 600 | 0 | 1.25 | DESCONTÍNUO | 600 0-2 | 0 | BSTC600 | BSTC | TERRA | SECO |  | 40 | 8.24% | 40.1356 | 600 |  | 1.6 | FALSE | 0 |  | 0 |  | 0 |  | 75.2542 |  | 5.0169 |  | 0 |  | 0 |  | 0 |  | 0 |  | 0 |  | 0 |  | 0 |  | 0 |  | 0 | 128.4338 | 0 | 0 | 0 | 0 | 80.2711 | 58.8892 | 21.382 | 0 | 50.1695 | 0 | 0 | 0 | 0 | 0 | 10.0339 | 26.4895 | 50.1695 | 0 | 0 | 0 |  | 500 | 0-2 | 500 0-2 | 1 | 1.15 | 1.15 | 1.25 | 1.75 | 1.75 | 1.75
|  | 600 | 0 |  | 0 | DN E PROF. | 0 |  |  |  |  | CP-03 |  |  | 0 |  | 1.5 | 0 | 0 | 0 |  | 0 |  | 0 |  | 0 |  | 0 |  | 0 |  | 0 |  | 0 |  | 0 |  | 0 |  | 0 |  | 0 |  | 0 |  | 0 | 0 | 0 | 0 | 0 | 0 | 0 | 0 | 0 | 0 | 0 | 0 | 0 | 0 | 0 | 0 | 0 | 0 | 0 | 0 | 0 | 0 |  | 500 | 2-8 | 500 2-8 | 1.2 | 1.3 | 1.3 | 1.45 | 1.75 | 1.75 | 1.75
|  | 600 | 0 | 1.25 | DESCONTÍNUO | 600 0-2 | 0 | BSTC600 | BSTC | TERRA | SECO |  | 40 | 7.2% | 40.1035 | 600 |  | 1.65 | FALSE | 0 |  | 0 |  | 0 |  | 75.1941 |  | 7.5194 |  | 0 |  | 0 |  | 0 |  | 0 |  | 0 |  | 0 |  | 0 |  | 0 |  | 0 | 132.3417 | 0 | 0 | 0 | 0 | 82.7136 | 61.3487 | 21.3649 | 0 | 50.1294 | 0 | 0 | 0 | 0 | 0 | 10.0259 | 26.4683 | 50.1294 | 0 | 0 | 0 |  | 600 | 0-2 | 600 0-2 | 1.15 | 1.25 | 1.25 | 1.35 | 1.85 | 1.85 | 1.85
|  | 600 | 1 |  | 0 | DN E PROF. | 0 |  |  |  |  | PV-09 |  |  | 0 |  | 1.8 | 0 | 0.3 | 0 |  | 0 |  | 0 |  | 0 |  | 0 |  | 0 |  | 0 |  | 0 |  | 0 |  | 0 |  | 0 |  | 0 |  | 0 |  | 0 | 0 | 0 | 0 | 0 | 0 | 0 | 0 | 0 | 0 | 0 | 0 | 0 | 0 | 0 | 0 | 0 | 0 | 0 | 0 | 0 | 0 |  | 600 | 2-8 | 600 2-8 | 1.3 | 1.45 | 1.45 | 1.65 | 1.85 | 1.85 | 1.85
|  | 600 | 0 | 1.25 | DESCONTÍNUO | 600 0-2 | 0 | BSTC600 | BSTC | TERRA | SECO |  | 80 | 3.54% | 80.0501 | 600 |  | 1.9 | FALSE | 0 |  | 0 |  | 0 |  | 150.094 |  | 40.0251 |  | 0 |  | 0 |  | 0 |  | 0 |  | 0 |  | 0 |  | 0 |  | 0 |  | 0 | 304.1904 | 0 | 0 | 0 | 0 | 190.119 | 147.4728 | 42.6462 | 0 | 100.0626 | 0 | 0 | 0 | 0 | 0 | 20.0125 | 52.8331 | 100.0626 | 0 | 0 | 0 |  | 700 | 0-2 | 700 0-2 | 1.3 | 1.5 | 1.5 | 1.6 | 2.05 | 2.05 | 2.05
|  | 800 | 1 |  | 0 | DN E PROF. | 0 |  |  |  |  | PV-10 |  |  | 0 |  | 2 | 0 | 0.5 | 0 |  | 0 |  | 0 |  | 0 |  | 0 |  | 0 |  | 0 |  | 0 |  | 0 |  | 0 |  | 0 |  | 0 |  | 0 |  | 0 | 0 | 0 | 0 | 0 | 0 | 0 | 0 | 0 | 0 | 0 | 0 | 0 | 0 | 0 | 0 | 0 | 0 | 0 | 0 | 0 | 0 |  | 700 | 2-8 | 700 2-8 | 1.4 | 1.7 | 1.7 | 1.9 | 2.05 | 2.05 | 2.05
|  | 800 | 0 | 2.15 | PRANCHÃO DE MADEIRA | 800 2-8 | 0 | BSTC800 | BSTC | TERRA | ÁGUA |  | 43 | 1% | 43.0021 | 800 |  | 2.4 | FALSE | 0 |  | 0 |  | 0 |  | 0 |  | 0 |  | 0 |  | 0 |  | 0 |  | 0 |  | 138.6819 |  | 83.2092 |  | 0 |  | 0 |  | 0 | 0 | 0 | 206.4103 | 0 | 0 | 221.8911 | 144.8031 | 221.8911 | 144.8031 | 92.4546 | 0 | 27.7364 | 9.2455 | 43.0021 | 0 | 18.4909 | 36.9818 | 92.4546 | 0 | 0 | 0 |  | 800 | 0-2 | 800 0-2 | 1.4 | 1.6 | 1.6 | 1.7 | 2.15 | 2.15 | 2.15
|  | 800 | 0 |  | 0 | DN E PROF. | 0 |  |  |  |  | LANÇAMENTO 02 |  |  | 0 |  | 2 | 0 | 0.5 | 0 |  | 0 |  | 0 |  | 0 |  | 0 |  | 0 |  | 0 |  | 0 |  | 0 |  | 0 |  | 0 |  | 0 |  | 0 |  | 0 | 0 | 0 | 0 | 0 | 0 | 0 | 0 | 0 | 0 | 0 | 0 | 0 | 0 | 0 | 0 | 0 | 0 | 0 | 0 | 0 | 0 |  | 800 | 2-8 | 800 2-8 | 1.5 | 1.8 | 1.8 | 2 | 2.15 | 2.15 | 2.15 | BERÇO DE CONCRETO E FORMA PARA REDE TUBULARES DE CONCRETO
|  | #NUM! | 0 |  | 0 | FALSE | 0 | [7 empty] | 0 |  |  | 0 | FALSE | 0 |  | 0 |  | 0 |  | 0 |  | 0 |  | 0 |  | 0 |  | 0 |  | 0 |  | 0 |  | 0 |  | 0 |  | 0 |  | 0 | 0 | 0 | 0 | 0 | 0 | 0 | 0 | 0 | 0 | 0 | 0 | 0 | 0 | 0 | 0 | 0 | 0 | 0 | 0 | 0 | 0 |  | 900 | 0-2 | 900 0-2 | 1.6 | 1.9 | 1.9 | 2.05 | 2.25 | 2.25 | 2.25 | DN (mm) | BERÇO DE CONCRETO (m³/m) | DN (mm) | FORMA (m²/m)
|  | 800 | 0 |  | 0 | DN E PROF. | 0 |  |  | Av. 01 e 02 |  | ALA-05 |  |  | 0 |  | 0.5 | 0 | 0 | 0 |  | 0 |  | 0 |  | 0 |  | 0 |  | 0 |  | 0 |  | 0 |  | 0 |  | 0 |  | 0 |  | 0 |  | 0 |  | 0 | 0 | 0 | 0 | 0 | 0 | 0 | 0 | 0 | 0 | 0 | 0 | 0 | 0 | 0 | 0 | 0 | 0 | 0 | 0 | 0 | 0 |  | 900 | 2-8 | 900 2-8 | 1.6 | 1.9 | 1.9 | 2.05 | 2.25 | 2.25 | 2.25 | 400 | 0.13 | 400 | 0.44
|  | 800 | 0 | 2.15 | PRANCHÃO DE MADEIRA | 800 0-2 | 0 | BSTC800 | BSTC | TERRA | ÁGUA |  | 18 | 1.5% | 18.002 | 800 |  | 1.75 | FALSE | 0 |  | 0 |  | 0 |  | 0 |  | 0 |  | 0 |  | 0 |  | 0 |  | 0 |  | 58.0565 |  | 9.6761 |  | 0 |  | 0 |  | 0 | 0 | 0 | 63.0071 | 0 | 0 | 67.7326 | 35.4612 | 67.7326 | 35.4612 | 38.7044 | 0 | 11.6113 | 3.8704 | 18.002 | 0 | 7.7409 | 15.4817 | 38.7044 | 0 | 0 | 0 |  | 1000 | 0-2 | 1000 0-2 | 1.7 | 2 | 2 | 2.1 | 2.35 | 2.35 | 2.35 | 500 | 0.21 | 500 | 0.56
|  | 800 | 0 |  | 0 | DN E PROF. | 0 |  |  |  |  | ALA-06 |  |  | 0 |  | 2.2 | 0 | 0.7 | 0 |  | 0 |  | 0 |  | 0 |  | 0 |  | 0 |  | 0 |  | 0 |  | 0 |  | 0 |  | 0 |  | 0 |  | 0 |  | 0 | 0 | 0 | 0 | 0 | 0 | 0 | 0 | 0 | 0 | 0 | 0 | 0 | 0 | 0 | 0 | 0 | 0 | 0 | 0 | 0 | 0 |  | 1000 | 2-8 | 1000 2-8 | 1.7 | 2 | 2 | 2.1 | 2.35 | 2.35 | 2.35 | 600 | 0.25 | 600 | 0.66
|  | #NUM! | 0 |  | 0 | FALSE | 0 | [7 empty] | 0 |  |  | 0 | FALSE | 0 |  | 0 |  | 0 |  | 0 |  | 0 |  | 0 |  | 0 |  | 0 |  | 0 |  | 0 |  | 0 |  | 0 |  | 0 |  | 0 | 0 | 0 | 0 | 0 | 0 | 0 | 0 | 0 | 0 | 0 | 0 | 0 | 0 | 0 | 0 | 0 | 0 | 0 | 0 | 0 | 0 |  | 1200 | 0-2 | 1200 0-2 | 2.4 | 2.4 | 2.4 | 2.4 | 2.4 | 2.4 | 2.4 | 700 | 0.32 | 700 | 0.78
|  | 800 | 0 |  | 0 | DN E PROF. | 0 |  |  |  |  | ALA-06 |  |  | 0 |  | 1 | 0 | 0 | 0 |  | 0 |  | 0 |  | 0 |  | 0 |  | 0 |  | 0 |  | 0 |  | 0 |  | 0 |  | 0 |  | 0 |  | 0 |  | 0 | 0 | 0 | 0 | 0 | 0 | 0 | 0 | 0 | 0 | 0 | 0 | 0 | 0 | 0 | 0 | 0 | 0 | 0 | 0 | 0 | 0 |  | 1200 | 2-8 | 1200 2-8 | 2.4 | 2.4 | 2.4 | 2.4 | 2.4 | 2.4 | 2.4 | 800 | 0.43 | 800 | 0.86
|  | 800 | 0 | 2.15 | PRANCHÃO DE MADEIRA | 800 0-2 | 0 | BSTC800 | BSTC | TERRA | ÁGUA |  | 11 | 2.11% | 11.0024 | 800 |  | 1.65 | FALSE | 0 |  | 0 |  | 0 |  | 0 |  | 0 |  | 0 |  | 0 |  | 0 |  | 0 |  | 35.4829 |  | 3.5483 |  | 0 |  | 0 |  | 0 | 0 | 0 | 36.3081 | 0 | 0 | 39.0312 | 19.3076 | 39.0312 | 19.3076 | 23.6553 | 0 | 7.0966 | 2.3655 | 11.0024 | 0 | 4.7311 | 9.4621 | 23.6553 | 0 | 0 | 0 |  | 1500 | 0-2 | 1500 0-2 | 2.85 | 2.85 | 2.85 | 2.85 | 2.85 | 2.85 | 2.85 | 900 | 0.52 | 900 | 1
|  | 800 | 0 |  | 0 | DN E PROF. | 0 |  |  |  |  | LANÇAMENTO CANAL |  |  | 0 |  | 1.5 | 0 | 0 | 0 |  | 0 |  | 0 |  | 0 |  | 0 |  | 0 |  | 0 |  | 0 |  | 0 |  | 0 |  | 0 |  | 0 |  | 0 |  | 0 | 0 | 0 | 0 | 0 | 0 | 0 | 0 | 0 | 0 | 0 | 0 | 0 | 0 | 0 | 0 | 0 | 0 | 0 | 0 | 0 | 0 |  | 1500 | 2-8 | 1500 2-8 | 2.85 | 2.85 | 2.85 | 2.85 | 2.85 | 2.85 | 2.85 | 1000 | 0.66 | 1000 | 1.1
|  | 500 | 0 |  | 0 | FALSE | 0 | [7 empty] | 0 |  |  | 0 | FALSE | 0 |  | 0 |  | 0 |  | 0 |  | 0 |  | 0 |  | 0 |  | 0 |  | 0 |  | 0 |  | 0 |  | 0 |  | 0 |  | 0 | 0 | 0 | 0 | 0 | 0 | 0 | 0 | 0 | 0 | 0 | 0 | 0 | 0 | 0 | 0 | 0 | 0 | 0 | 0 | 0 | 0 |  | 1800 | 0-2 | 1800 0-2 | 3.15 | 3.15 | 3.15 | 3.15 | 3.15 | 3.15 | 3.15 | 1100 | 0.77 | 1100 | 1.22
|  | 800 | 0 |  | 0 | DN E PROF. | 0 |  |  | Rede DN400 (BL-PV) |  | BL |  |  | 0 |  | 1.5 | 0 | 0 | 0 |  | 0 |  | 0 |  | 0 |  | 0 |  | 0 |  | 0 |  | 0 |  | 0 |  | 0 |  | 0 |  | 0 |  | 0 |  | 0 | 0 | 0 | 0 | 0 | 0 | 0 | 0 | 0 | 0 | 0 | 0 | 0 | 0 | 0 | 0 | 0 | 0 | 0 | 0 | 0 | 0 |  | 1800 | 2-8 | 1800 2-8 | 3.15 | 3.15 | 3.15 | 3.15 | 3.15 | 3.15 | 3.15 | 1200 | 0.94 | 1200 | 1.32
|  | 500 | 0 | 1 | DESCONTÍNUO | 400 0-2 | 0 | BSTC400 | BSTC | TERRA | SECO |  | 51.88 | 0.5% | 51.8806 | 400 |  | 1.6 | FALSE | 0 |  | 0 |  | 0 |  | 77.821 |  | 5.1881 |  | 0 |  | 0 |  | 0 |  | 0 |  | 0 |  | 0 |  | 0 |  | 0 |  | 0 | 166.0181 | 0 | 0 | 0 | 0 | 83.009 | 69.745 | 13.264 | 0 | 51.8806 | 0 | 0 | 0 | 0 | 0 | 6.7445 | 22.8275 | 51.8806 | 0 | 0 | 0 |  | 2100 | 0-2 | 2100 0-2 | 3.45 | 3.45 | 3.45 | 3.45 | 3.45 | 3.45 | 3.45 | 1300 | 1.07 | 1300 | 1.44
|  | 500 | 0.5 |  | 0 | DN E PROF. | 0 |  |  |  |  | PV |  |  | 0 |  | 1.7 | 0 | 0.2 | 0 |  | 0 |  | 0 |  | 0 |  | 0 |  | 0 |  | 0 |  | 0 |  | 0 |  | 0 |  | 0 |  | 0 |  | 0 |  | 0 | 0 | 0 | 0 | 0 | 0 | 0 | 0 | 0 | 0 | 0 | 0 | 0 | 0 | 0 | 0 | 0 | 0 | 0 | 0 | 0 | 0 |  | 2100 | 2-8 | 2100 2-8 | 3.45 | 3.45 | 3.45 | 3.45 | 3.45 | 3.45 | 3.45 | 1500 | 1.5 | 1500 | 1.66
|  | #NUM! | 0 |  | 0 | FALSE | 0 | [7 empty] | 0 |  |  | 0 | FALSE | 0 |  | 0 |  | 0 |  | 0 |  | 0 |  | 0 |  | 0 |  | 0 |  | 0 |  | 0 |  | 0 |  | 0 |  | 0 |  | 0 | 0 | 0 | 0 | 0 | 0 | 0 | 0 | 0 | 0 | 0 | 0 | 0 | 0 | 0 | 0 | 0 | 0 | 0 | 0 | 0 | 0 |  | 2500 | 0-2 | 2500 0-2 | 3.9 | 3.9 | 3.9 | 3.9 | 3.9 | 3.9 | 3.9
|  | 600 | 0.5 |  | 0 | DN E PROF. | 0 |  |  | Rede DN600 (PV-Lanç. No Canal) |  | PV |  |  | 0 |  | 1.8 | 0 | 0.3 | 0 |  | 0 |  | 0 |  | 0 |  | 0 |  | 0 |  | 0 |  | 0 |  | 0 |  | 0 |  | 0 |  | 0 |  | 0 |  | 0 | 0 | 0 | 0 | 0 | 0 | 0 | 0 | 0 | 0 | 0 | 0 | 0 | 0 | 0 | 0 | 0 | 0 | 0 | 0 | 0 | 0 |  | 2500 | 2-8 | 2500 2-8 | 3.9 | 3.9 | 3.9 | 3.9 | 3.9 | 3.9 | 3.9
|  | 600 | 0 | 1.25 | DESCONTÍNUO | 600 0-2 | 0 | BSTC600 | BSTC | TERRA | SECO |  | 61 | 0.5% | 61.0008 | 600 |  | 1.9 | FALSE | 0 |  | 0 |  | 0 |  | 114.3764 |  | 30.5004 |  | 0 |  | 0 |  | 0 |  | 0 |  | 0 |  | 0 |  | 0 |  | 0 |  | 0 | 231.8029 | 0 | 0 | 0 | 0 | 144.8768 | 112.3791 | 32.4977 | 0 | 76.251 | 0 | 0 | 0 | 0 | 0 | 15.2502 | 40.2605 | 76.251 | 0 | 0 | 0
|  | 600 | 0 |  | 0 | DN E PROF. | 0 |  |  |  |  | LANÇ. NO CANAL |  |  | 0 |  | 2 | 0 | 0.5 | 0 |  | 0 |  | 0 |  | 0 |  | 0 |  | 0 |  | 0 |  | 0 |  | 0 |  | 0 |  | 0 |  | 0 |  | 0 |  | 0 | 0 | 0 | 0 | 0 | 0 | 0 | 0 | 0 | 0 | 0 | 0 | 0 | 0 | 0 | 0 | 0 | 0 | 0 | 0 | 0 | 0
|  | #NUM! | 0 |  | 0 | FALSE | 0 | [7 empty] | 0 |  |  | 0 | FALSE | 0 |  | 0 |  | 0 |  | 0 |  | 0 |  | 0 |  | 0 |  | 0 |  | 0 |  | 0 |  | 0 |  | 0 |  | 0 |  | 0 | 0 | 0 | 0 | 0 | 0 | 0 | 0 | 0 | 0 | 0 | 0 | 0 | 0 | 0 | 0 | 0 | 0 | 0 | 0 | 0 | 0 |  | #REF! | #REF! | #REF! | #REF! | #REF! | #REF! | #REF! | #REF! | #REF! | #REF! | ALTURA BERÇO PARA REDE TUBULARES DE CONCRETO, PEAD E PVC
|  | #NUM! | 0 |  | 0 | DN E PROF. | 0 | [7 empty] | 0 |  |  | 0 | FALSE | 0 |  | 0 |  | 0 |  | 0 |  | 0 |  | 0 |  | 0 |  | 0 |  | 0 |  | 0 |  | 0 |  | 0 |  | 0 |  | 0 | 0 | 0 | 0 | 0 | 0 | 0 | 0 | 0 | 0 | 0 | 0 | 0 | 0 | 0 | 0 | 0 | 0 | 0 | 0 | 0 | 0 |  | #REF! | #REF! | #REF! | #REF! | #REF! | #REF! | #REF! | #REF! | #REF! | #REF! | MATERIAL/DN | MATERIAL | DN (mm) | H (m) | DE (mm) | DE - DN (mm)
|  | #NUM! | 0 |  | 0 | FALSE | 0 | [7 empty] | 0 |  |  | 0 | FALSE | 0 |  | 0 |  | 0 |  | 0 |  | 0 |  | 0 |  | 0 |  | 0 |  | 0 |  | 0 |  | 0 |  | 0 |  | 0 |  | 0 | 0 | 0 | 0 | 0 | 0 | 0 | 0 | 0 | 0 | 0 | 0 | 0 | 0 | 0 | 0 | 0 | 0 | 0 | 0 | 0 | 0 |  | #REF! | #REF! | #REF! | #REF! | #REF! | #REF! | #REF! | #REF! | #REF! | #REF! | #REF! | BSTC | #REF! | #REF! | 480 | #REF!
|  | #NUM! | 0 |  | 0 | DN E PROF. | 0 | [7 empty] | 0 |  |  | 0 | FALSE | 0 |  | 0 |  | 0 |  | 0 |  | 0 |  | 0 |  | 0 |  | 0 |  | 0 |  | 0 |  | 0 |  | 0 |  | 0 |  | 0 | 0 | 0 | 0 | 0 | 0 | 0 | 0 | 0 | 0 | 0 | 0 | 0 | 0 | 0 | 0 | 0 | 0 | 0 | 0 | 0 | 0 |  | #REF! | #REF! | #REF! | #REF! | #REF! | #REF! | #REF! | #REF! | #REF! | #REF! | #REF! | BSTC | #REF! | #REF! | 600 | #REF!
|  | #NUM! | 0 |  | 0 | FALSE | 0 | [7 empty] | 0 |  |  | 0 | FALSE | 0 |  | 0 |  | 0 |  | 0 |  | 0 |  | 0 |  | 0 |  | 0 |  | 0 |  | 0 |  | 0 |  | 0 |  | 0 |  | 0 | 0 | 0 | 0 | 0 | 0 | 0 | 0 | 0 | 0 | 0 | 0 | 0 | 0 | 0 | 0 | 0 | 0 | 0 | 0 | 0 | 0 |  | #REF! | #REF! | #REF! | #REF! | #REF! | #REF! | #REF! | #REF! | #REF! | #REF! | #REF! | BSTC | #REF! | #REF! | 720 | #REF!
|  | #NUM! | 0 |  | 0 | DN E PROF. | 0 | [7 empty] | 0 |  |  | 0 | FALSE | 0 |  | 0 |  | 0 |  | 0 |  | 0 |  | 0 |  | 0 |  | 0 |  | 0 |  | 0 |  | 0 |  | 0 |  | 0 |  | 0 | 0 | 0 | 0 | 0 | 0 | 0 | 0 | 0 | 0 | 0 | 0 | 0 | 0 | 0 | 0 | 0 | 0 | 0 | 0 | 0 | 0 |  | #REF! | #REF! | #REF! | #REF! | #REF! | #REF! | #REF! | #REF! | #REF! | #REF! | #REF! | BSTC | #REF! | #REF! | 840 | #REF!
|  | #NUM! | 0 |  | 0 | FALSE | 0 | [7 empty] | 0 |  |  | 0 | FALSE | 0 |  | 0 |  | 0 |  | 0 |  | 0 |  | 0 |  | 0 |  | 0 |  | 0 |  | 0 |  | 0 |  | 0 |  | 0 |  | 0 | 0 | 0 | 0 | 0 | 0 | 0 | 0 | 0 | 0 | 0 | 0 | 0 | 0 | 0 | 0 | 0 | 0 | 0 | 0 | 0 | 0 |  | #REF! | #REF! | #REF! | #REF! | #REF! | #REF! | #REF! | #REF! | #REF! | #REF! | #REF! | BSTC | #REF! | #REF! | 960 | #REF!
|  | #NUM! | 0 |  | 0 | DN E PROF. | 0 | [7 empty] | 0 |  |  | 0 | FALSE | 0 |  | 0 |  | 0 |  | 0 |  | 0 |  | 0 |  | 0 |  | 0 |  | 0 |  | 0 |  | 0 |  | 0 |  | 0 |  | 0 | 0 | 0 | 0 | 0 | 0 | 0 | 0 | 0 | 0 | 0 | 0 | 0 | 0 | 0 | 0 | 0 | 0 | 0 | 0 | 0 | 0 |  | #REF! | #REF! | #REF! | #REF! | #REF! | #REF! | #REF! | #REF! | #REF! | #REF! | #REF! | BSTC | #REF! | #REF! | 1080 | #REF!
|  | #NUM! | 0 |  | 0 | FALSE | 0 | [7 empty] | 0 |  |  | 0 | FALSE | 0 |  | 0 |  | 0 |  | 0 |  | 0 |  | 0 |  | 0 |  | 0 |  | 0 |  | 0 |  | 0 |  | 0 |  | 0 |  | 0 | 0 | 0 | 0 | 0 | 0 | 0 | 0 | 0 | 0 | 0 | 0 | 0 | 0 | 0 | 0 | 0 | 0 | 0 | 0 | 0 | 0 | [11 empty] | #REF! | BSTC | #REF! | #REF! | 1200 | #REF!
|  | #NUM! | 0 |  | 0 | DN E PROF. | 0 | [7 empty] | 0 |  |  | 0 | FALSE | 0 |  | 0 |  | 0 |  | 0 |  | 0 |  | 0 |  | 0 |  | 0 |  | 0 |  | 0 |  | 0 |  | 0 |  | 0 |  | 0 | 0 | 0 | 0 | 0 | 0 | 0 | 0 | 0 | 0 | 0 | 0 | 0 | 0 | 0 | 0 | 0 | 0 | 0 | 0 | 0 | 0 | [11 empty] | #REF! | BSTC | #REF! | #REF! | 1320 | #REF!
|  | #NUM! | 0 |  | 0 | FALSE | 0 | [7 empty] | 0 |  |  | 0 | FALSE | 0 |  | 0 |  | 0 |  | 0 |  | 0 |  | 0 |  | 0 |  | 0 |  | 0 |  | 0 |  | 0 |  | 0 |  | 0 |  | 0 | 0 | 0 | 0 | 0 | 0 | 0 | 0 | 0 | 0 | 0 | 0 | 0 | 0 | 0 | 0 | 0 | 0 | 0 | 0 | 0 | 0 | [11 empty] | #REF! | BSTC | #REF! | #REF! | 1430 | #REF!
|  | #NUM! | 0 |  | 0 | DN E PROF. | 0 | [7 empty] | 0 |  |  | 0 | FALSE | 0 |  | 0 |  | 0 |  | 0 |  | 0 |  | 0 |  | 0 |  | 0 |  | 0 |  | 0 |  | 0 |  | 0 |  | 0 |  | 0 | 0 | 0 | 0 | 0 | 0 | 0 | 0 | 0 | 0 | 0 | 0 | 0 | 0 | 0 | 0 | 0 | 0 | 0 | 0 | 0 | 0 | [11 empty] | #REF! | BSTC | #REF! | #REF! | 1544 | #REF!
|  | #NUM! | 0 |  | 0 | FALSE | 0 | [7 empty] | 0 |  |  | 0 | FALSE | 0 |  | 0 |  | 0 |  | 0 |  | 0 |  | 0 |  | 0 |  | 0 |  | 0 |  | 0 |  | 0 |  | 0 |  | 0 |  | 0 | 0 | 0 | 0 | 0 | 0 | 0 | 0 | 0 | 0 | 0 | 0 | 0 | 0 | 0 | 0 | 0 | 0 | 0 | 0 | 0 | 0 | [11 empty] | #REF! | BSTC | #REF! | #REF! | 1740 | #REF!
|  | #NUM! | 0 |  | 0 | DN E PROF. | 0 | [7 empty] | 0 |  |  | 0 | FALSE | 0 |  | 0 |  | 0 |  | 0 |  | 0 |  | 0 |  | 0 |  | 0 |  | 0 |  | 0 |  | 0 |  | 0 |  | 0 |  | 0 | 0 | 0 | 0 | 0 | 0 | 0 | 0 | 0 | 0 | 0 | 0 | 0 | 0 | 0 | 0 | 0 | 0 | 0 | 0 | 0 | 0 | [11 empty] | #REF! | PEAD | #REF! | #REF! | 367 | #REF!
|  | #NUM! | 0 |  | 0 | FALSE | 0 | [7 empty] | 0 |  |  | 0 | FALSE | 0 |  | 0 |  | 0 |  | 0 |  | 0 |  | 0 |  | 0 |  | 0 |  | 0 |  | 0 |  | 0 |  | 0 |  | 0 |  | 0 | 0 | 0 | 0 | 0 | 0 | 0 | 0 | 0 | 0 | 0 | 0 | 0 | 0 | 0 | 0 | 0 | 0 | 0 | 0 | 0 | 0 | [11 empty] | #REF! | PEAD | #REF! | #REF! | 445 | #REF!
|  | #NUM! | 0 |  | 0 | DN E PROF. | 0 | [7 empty] | 0 |  |  | 0 | FALSE | 0 |  | 0 |  | 0 |  | 0 |  | 0 |  | 0 |  | 0 |  | 0 |  | 0 |  | 0 |  | 0 |  | 0 |  | 0 |  | 0 | 0 | 0 | 0 | 0 | 0 | 0 | 0 | 0 | 0 | 0 | 0 | 0 | 0 | 0 | 0 | 0 | 0 | 0 | 0 | 0 | 0 | [11 empty] | #REF! | PEAD | #REF! | #REF! | 545 | #REF!
|  | #NUM! | 0 |  | 0 | FALSE | 0 | [7 empty] | 0 |  |  | 0 | FALSE | 0 |  | 0 |  | 0 |  | 0 |  | 0 |  | 0 |  | 0 |  | 0 |  | 0 |  | 0 |  | 0 |  | 0 |  | 0 |  | 0 | 0 | 0 | 0 | 0 | 0 | 0 | 0 | 0 | 0 | 0 | 0 | 0 | 0 | 0 | 0 | 0 | 0 | 0 | 0 | 0 | 0 | [11 empty] | #REF! | PEAD | #REF! | #REF! | 717 | #REF!
|  | #NUM! | 0 |  | 0 | DN E PROF. | 0 | [7 empty] | 0 |  |  | 0 | FALSE | 0 |  | 0 |  | 0 |  | 0 |  | 0 |  | 0 |  | 0 |  | 0 |  | 0 |  | 0 |  | 0 |  | 0 |  | 0 |  | 0 | 0 | 0 | 0 | 0 | 0 | 0 | 0 | 0 | 0 | 0 | 0 | 0 | 0 | 0 | 0 | 0 | 0 | 0 | 0 | 0 | 0 | [11 empty] | #REF! | PEAD | #REF! | #REF! | 900 | #REF!
|  | #NUM! | 0 |  | 0 | FALSE | 0 | [7 empty] | 0 |  |  | 0 | FALSE | 0 |  | 0 |  | 0 |  | 0 |  | 0 |  | 0 |  | 0 |  | 0 |  | 0 |  | 0 |  | 0 |  | 0 |  | 0 |  | 0 | 0 | 0 | 0 | 0 | 0 | 0 | 0 | 0 | 0 | 0 | 0 | 0 | 0 | 0 | 0 | 0 | 0 | 0 | 0 | 0 | 0 | [11 empty] | #REF! | PEAD | #REF! | #REF! | 1044 | #REF!
|  | #NUM! | 0 |  | 0 | DN E PROF. | 0 | [7 empty] | 0 |  |  | 0 | FALSE | 0 |  | 0 |  | 0 |  | 0 |  | 0 |  | 0 |  | 0 |  | 0 |  | 0 |  | 0 |  | 0 |  | 0 |  | 0 |  | 0 | 0 | 0 | 0 | 0 | 0 | 0 | 0 | 0 | 0 | 0 | 0 | 0 | 0 | 0 | 0 | 0 | 0 | 0 | 0 | 0 | 0 | [11 empty] | #REF! | PEAD | #REF! | #REF! | 1221 | #REF!
|  | #NUM! | 0 |  | 0 | FALSE | 0 | [7 empty] | 0 |  |  | 0 | FALSE | 0 |  | 0 |  | 0 |  | 0 |  | 0 |  | 0 |  | 0 |  | 0 |  | 0 |  | 0 |  | 0 |  | 0 |  | 0 |  | 0 | 0 | 0 | 0 | 0 | 0 | 0 | 0 | 0 | 0 | 0 | 0 | 0 | 0 | 0 | 0 | 0 | 0 | 0 | 0 | 0 | 0 | [11 empty] | #REF! | PEAD | #REF! | #REF! | 1367 | #REF!
|  | #NUM! | 0 |  | 0 | DN E PROF. | 0 | [7 empty] | 0 |  |  | 0 | FALSE | 0 |  | 0 |  | 0 |  | 0 |  | 0 |  | 0 |  | 0 |  | 0 |  | 0 |  | 0 |  | 0 |  | 0 |  | 0 |  | 0 | 0 | 0 | 0 | 0 | 0 | 0 | 0 | 0 | 0 | 0 | 0 | 0 | 0 | 0 | 0 | 0 | 0 | 0 | 0 | 0 | 0 | [11 empty] | #REF! | PEAD | #REF! | #REF! | 1684 | #REF!
|  | #NUM! | 0 |  | 0 | FALSE | 0 | [7 empty] | 0 |  |  | 0 | FALSE | 0 |  | 0 |  | 0 |  | 0 |  | 0 |  | 0 |  | 0 |  | 0 |  | 0 |  | 0 |  | 0 |  | 0 |  | 0 |  | 0 | 0 | 0 | 0 | 0 | 0 | 0 | 0 | 0 | 0 | 0 | 0 | 0 | 0 | 0 | 0 | 0 | 0 | 0 | 0 | 0 | 0 | [11 empty] | #REF! | PVC | #REF! | #REF! | 327 | #REF!
|  | #NUM! | 0 |  | 0 | DN E PROF. | 0 | [7 empty] | 0 |  |  | 0 | FALSE | 0 |  | 0 |  | 0 |  | 0 |  | 0 |  | 0 |  | 0 |  | 0 |  | 0 |  | 0 |  | 0 |  | 0 |  | 0 |  | 0 | 0 | 0 | 0 | 0 | 0 | 0 | 0 | 0 | 0 | 0 | 0 | 0 | 0 | 0 | 0 | 0 | 0 | 0 | 0 | 0 | 0 | [11 empty] | #REF! | PVC | #REF! | #REF! | 427 | #REF!
|  | #NUM! | 0 |  | 0 | FALSE | 0 | [7 empty] | 0 |  |  | 0 | FALSE | 0 |  | 0 |  | 0 |  | 0 |  | 0 |  | 0 |  | 0 |  | 0 |  | 0 |  | 0 |  | 0 |  | 0 |  | 0 |  | 0 | 0 | 0 | 0 | 0 | 0 | 0 | 0 | 0 | 0 | 0 | 0 | 0 | 0 | 0 | 0 | 0 | 0 | 0 | 0 | 0 | 0 | [11 empty] | #REF! | PVC | #REF! | #REF! | 534 | #REF!
|  | #NUM! | 0 |  | 0 | DN E PROF. | 0 | [7 empty] | 0 |  |  | 0 | FALSE | 0 |  | 0 |  | 0 |  | 0 |  | 0 |  | 0 |  | 0 |  | 0 |  | 0 |  | 0 |  | 0 |  | 0 |  | 0 |  | 0 | 0 | 0 | 0 | 0 | 0 | 0 | 0 | 0 | 0 | 0 | 0 | 0 | 0 | 0 | 0 | 0 | 0 | 0 | 0 | 0 | 0 | [11 empty] | #REF! | PVC | #REF! | #REF! | 634 | #REF!
|  | #NUM! | 0 |  | 0 | FALSE | 0 | [7 empty] | 0 |  |  | 0 | FALSE | 0 |  | 0 |  | 0 |  | 0 |  | 0 |  | 0 |  | 0 |  | 0 |  | 0 |  | 0 |  | 0 |  | 0 |  | 0 |  | 0 | 0 | 0 | 0 | 0 | 0 | 0 | 0 | 0 | 0 | 0 | 0 | 0 | 0 | 0 | 0 | 0 | 0 | 0 | 0 | 0 | 0 | [11 empty] | #REF! | PVC | #REF! | #REF! | 739 | #REF!
|  | #NUM! | 0 |  | 0 | DN E PROF. | 0 | [7 empty] | 0 |  |  | 0 | FALSE | 0 |  | 0 |  | 0 |  | 0 |  | 0 |  | 0 |  | 0 |  | 0 |  | 0 |  | 0 |  | 0 |  | 0 |  | 0 |  | 0 | 0 | 0 | 0 | 0 | 0 | 0 | 0 | 0 | 0 | 0 | 0 | 0 | 0 | 0 | 0 | 0 | 0 | 0 | 0 | 0 | 0 | [11 empty] | #REF! | PVC | #REF! | #REF! | 839 | #REF!
|  | #NUM! | 0 |  | 0 | FALSE | 0 | [7 empty] | 0 |  |  | 0 | FALSE | 0 |  | 0 |  | 0 |  | 0 |  | 0 |  | 0 |  | 0 |  | 0 |  | 0 |  | 0 |  | 0 |  | 0 |  | 0 |  | 0 | 0 | 0 | 0 | 0 | 0 | 0 | 0 | 0 | 0 | 0 | 0 | 0 | 0 | 0 | 0 | 0 | 0 | 0 | 0 | 0 | 0 | [11 empty] | #REF! | PVC | #REF! | #REF! | 939 | #REF!
|  | #NUM! | 0 |  | 0 | DN E PROF. | 0 | [7 empty] | 0 |  |  | 0 | FALSE | 0 |  | 0 |  | 0 |  | 0 |  | 0 |  | 0 |  | 0 |  | 0 |  | 0 |  | 0 |  | 0 |  | 0 |  | 0 |  | 0 | 0 | 0 | 0 | 0 | 0 | 0 | 0 | 0 | 0 | 0 | 0 | 0 | 0 | 0 | 0 | 0 | 0 | 0 | 0 | 0 | 0 | [11 empty] | #REF! | PVC | #REF! | #REF! | 1046 | #REF!
|  | #NUM! | 0 |  | 0 | FALSE | 0 | [7 empty] | 0 |  |  | 0 | FALSE | 0 |  | 0 |  | 0 |  | 0 |  | 0 |  | 0 |  | 0 |  | 0 |  | 0 |  | 0 |  | 0 |  | 0 |  | 0 |  | 0 | 0 | 0 | 0 | 0 | 0 | 0 | 0 | 0 | 0 | 0 | 0 | 0 | 0 | 0 | 0 | 0 | 0 | 0 | 0 | 0 | 0 | [11 empty] | #REF! | PVC | #REF! | #REF! | 1146 | #REF!
|  | #NUM! | 0 |  | 0 | DN E PROF. | 0 | [7 empty] | 0 |  |  | 0 | FALSE | 0 |  | 0 |  | 0 |  | 0 |  | 0 |  | 0 |  | 0 |  | 0 |  | 0 |  | 0 |  | 0 |  | 0 |  | 0 |  | 0 | 0 | 0 | 0 | 0 | 0 | 0 | 0 | 0 | 0 | 0 | 0 | 0 | 0 | 0 | 0 | 0 | 0 | 0 | 0 | 0 | 0 | [11 empty] | #REF! | PVC | #REF! | #REF! | 1246 | #REF!
|  | #NUM! | 0 |  | 0 | FALSE | 0 | [7 empty] | 0 |  |  | 0 | FALSE | 0 |  | 0 |  | 0 |  | 0 |  | 0 |  | 0 |  | 0 |  | 0 |  | 0 |  | 0 |  | 0 |  | 0 |  | 0 |  | 0 | 0 | 0 | 0 | 0 | 0 | 0 | 0 | 0 | 0 | 0 | 0 | 0 | 0 | 0 | 0 | 0 | 0 | 0 | 0 | 0 | 0
|  | #NUM! | 0 |  | 0 | DN E PROF. | 0 | [7 empty] | 0 |  |  | 0 | FALSE | 0 |  | 0 |  | 0 |  | 0 |  | 0 |  | 0 |  | 0 |  | 0 |  | 0 |  | 0 |  | 0 |  | 0 |  | 0 |  | 0 | 0 | 0 | 0 | 0 | 0 | 0 | 0 | 0 | 0 | 0 | 0 | 0 | 0 | 0 | 0 | 0 | 0 | 0 | 0 | 0 | 0
|  | #NUM! | 0 |  | 0 | FALSE | 0 | [7 empty] | 0 |  |  | 0 | FALSE | 0 |  | 0 |  | 0 |  | 0 |  | 0 |  | 0 |  | 0 |  | 0 |  | 0 |  | 0 |  | 0 |  | 0 |  | 0 |  | 0 | 0 | 0 | 0 | 0 | 0 | 0 | 0 | 0 | 0 | 0 | 0 | 0 | 0 | 0 | 0 | 0 | 0 | 0 | 0 | 0 | 0
|  | #NUM! | 0 |  | 0 | DN E PROF. | 0 | [7 empty] | 0 |  |  | 0 | FALSE | 0 |  | 0 |  | 0 |  | 0 |  | 0 |  | 0 |  | 0 |  | 0 |  | 0 |  | 0 |  | 0 |  | 0 |  | 0 |  | 0 | 0 | 0 | 0 | 0 | 0 | 0 | 0 | 0 | 0 | 0 | 0 | 0 | 0 | 0 | 0 | 0 | 0 | 0 | 0 | 0 | 0
|  | #NUM! | 0 |  | 0 | FALSE | 0 | [7 empty] | 0 |  |  | 0 | FALSE | 0 |  | 0 |  | 0 |  | 0 |  | 0 |  | 0 |  | 0 |  | 0 |  | 0 |  | 0 |  | 0 |  | 0 |  | 0 |  | 0 | 0 | 0 | 0 | 0 | 0 | 0 | 0 | 0 | 0 | 0 | 0 | 0 | 0 | 0 | 0 | 0 | 0 | 0 | 0 | 0 | 0
|  | #NUM! | 0 |  | 0 | DN E PROF. | 0 | [7 empty] | 0 |  |  | 0 | FALSE | 0 |  | 0 |  | 0 |  | 0 |  | 0 |  | 0 |  | 0 |  | 0 |  | 0 |  | 0 |  | 0 |  | 0 |  | 0 |  | 0 | 0 | 0 | 0 | 0 | 0 | 0 | 0 | 0 | 0 | 0 | 0 | 0 | 0 | 0 | 0 | 0 | 0 | 0 | 0 | 0 | 0
|  | #NUM! | 0 |  | 0 | FALSE | 0 | [10 empty] | 0 | FALSE | 0 |  | 0 |  | 0 |  | 0 |  | 0 |  | 0 |  | 0 |  | 0 |  | 0 |  | 0 |  | 0 |  | 0 |  | 0 |  | 0 | 0 | 0 | 0 | 0 | 0 | 0 | 0 | 0 | 0 | 0 | 0 | 0 | 0 | 0 | 0 | 0 | 0 | 0 | 0 | 0 | 0
|  | #NUM! | 0 |  | 0 | DN E PROF. | 0 | [10 empty] | 0 | FALSE | 0 |  | 0 |  | 0 |  | 0 |  | 0 |  | 0 |  | 0 |  | 0 |  | 0 |  | 0 |  | 0 |  | 0 |  | 0 |  | 0 | 0 | 0 | 0 | 0 | 0 | 0 | 0 | 0 | 0 | 0 | 0 | 0 | 0 | 0 | 0 | 0 | 0 | 0 | 0 | 0 | 0
|  | #NUM! | 0 |  | 0 | FALSE | 0 | [10 empty] | 0 | FALSE | 0 |  | 0 |  | 0 |  | 0 |  | 0 |  | 0 |  | 0 |  | 0 |  | 0 |  | 0 |  | 0 |  | 0 |  | 0 |  | 0 | 0 | 0 | 0 | 0 | 0 | 0 | 0 | 0 | 0 | 0 | 0 | 0 | 0 | 0 | 0 | 0 | 0 | 0 | 0 | 0 | 0
|  | #NUM! | 0 |  | 0 | DN E PROF. | 0 | [10 empty] | 0 | FALSE | 0 |  | 0 |  | 0 |  | 0 |  | 0 |  | 0 |  | 0 |  | 0 |  | 0 |  | 0 |  | 0 |  | 0 |  | 0 |  | 0 | 0 | 0 | 0 | 0 | 0 | 0 | 0 | 0 | 0 | 0 | 0 | 0 | 0 | 0 | 0 | 0 | 0 | 0 | 0 | 0 | 0
|  | #NUM! | 0 |  | 0 | FALSE | 0 | [10 empty] | 0 | FALSE | 0 |  | 0 |  | 0 |  | 0 |  | 0 |  | 0 |  | 0 |  | 0 |  | 0 |  | 0 |  | 0 |  | 0 |  | 0 |  | 0 | 0 | 0 | 0 | 0 | 0 | 0 | 0 | 0 | 0 | 0 | 0 | 0 | 0 | 0 | 0 | 0 | 0 | 0 | 0 | 0 | 0
|  | #NUM! | 0 |  | 0 | DN E PROF. | 0 | [10 empty] | 0 | FALSE | 0 |  | 0 |  | 0 |  | 0 |  | 0 |  | 0 |  | 0 |  | 0 |  | 0 |  | 0 |  | 0 |  | 0 |  | 0 |  | 0 | 0 | 0 | 0 | 0 | 0 | 0 | 0 | 0 | 0 | 0 | 0 | 0 | 0 | 0 | 0 | 0 | 0 | 0 | 0 | 0 | 0
|  | #NUM! | 0 |  | 0 | FALSE | 0 | [10 empty] | 0 | FALSE | 0 |  | 0 |  | 0 |  | 0 |  | 0 |  | 0 |  | 0 |  | 0 |  | 0 |  | 0 |  | 0 |  | 0 |  | 0 |  | 0 | 0 | 0 | 0 | 0 | 0 | 0 | 0 | 0 | 0 | 0 | 0 | 0 | 0 | 0 | 0 | 0 | 0 | 0 | 0 | 0 | 0
|  | #NUM! | 0 |  | 0 | DN E PROF. | 0 | [10 empty] | 0 | FALSE | 0 |  | 0 |  | 0 |  | 0 |  | 0 |  | 0 |  | 0 |  | 0 |  | 0 |  | 0 |  | 0 |  | 0 |  | 0 |  | 0 | 0 | 0 | 0 | 0 | 0 | 0 | 0 | 0 | 0 | 0 | 0 | 0 | 0 | 0 | 0 | 0 | 0 | 0 | 0 | 0 | 0
|  | #NUM! | 0 |  | 0 | FALSE | 0 | [10 empty] | 0 | FALSE | 0 |  | 0 |  | 0 |  | 0 |  | 0 |  | 0 |  | 0 |  | 0 |  | 0 |  | 0 |  | 0 |  | 0 |  | 0 |  | 0 | 0 | 0 | 0 | 0 | 0 | 0 | 0 | 0 | 0 | 0 | 0 | 0 | 0 | 0 | 0 | 0 | 0 | 0 | 0 | 0 | 0
|  | #NUM! | 0 |  | 0 | DN E PROF. | 0 | [10 empty] | 0 | FALSE | 0 |  | 0 |  | 0 |  | 0 |  | 0 |  | 0 |  | 0 |  | 0 |  | 0 |  | 0 |  | 0 |  | 0 |  | 0 |  | 0 | 0 | 0 | 0 | 0 | 0 | 0 | 0 | 0 | 0 | 0 | 0 | 0 | 0 | 0 | 0 | 0 | 0 | 0 | 0 | 0 | 0
|  | #NUM! | 0 |  | 0 | FALSE | 0 | [10 empty] | 0 | FALSE | 0 |  | 0 |  | 0 |  | 0 |  | 0 |  | 0 |  | 0 |  | 0 |  | 0 |  | 0 |  | 0 |  | 0 |  | 0 |  | 0 | 0 | 0 | 0 | 0 | 0 | 0 | 0 | 0 | 0 | 0 | 0 | 0 | 0 | 0 | 0 | 0 | 0 | 0 | 0 | 0 | 0
|  | #NUM! | 0 |  | 0 | DN E PROF. | 0 | [10 empty] | 0 | FALSE | 0 |  | 0 |  | 0 |  | 0 |  | 0 |  | 0 |  | 0 |  | 0 |  | 0 |  | 0 |  | 0 |  | 0 |  | 0 |  | 0 | 0 | 0 | 0 | 0 | 0 | 0 | 0 | 0 | 0 | 0 | 0 | 0 | 0 | 0 | 0 | 0 | 0 | 0 | 0 | 0 | 0
|  | #NUM! | 0 |  | 0 | FALSE | 0 | [10 empty] | 0 | FALSE | 0 |  | 0 |  | 0 |  | 0 |  | 0 |  | 0 |  | 0 |  | 0 |  | 0 |  | 0 |  | 0 |  | 0 |  | 0 |  | 0 | 0 | 0 | 0 | 0 | 0 | 0 | 0 | 0 | 0 | 0 | 0 | 0 | 0 | 0 | 0 | 0 | 0 | 0 | 0 | 0 | 0
|  | #NUM! | 0 |  | 0 | DN E PROF. | 0 | [10 empty] | 0 | FALSE | 0 |  | 0 |  | 0 |  | 0 |  | 0 |  | 0 |  | 0 |  | 0 |  | 0 |  | 0 |  | 0 |  | 0 |  | 0 |  | 0 | 0 | 0 | 0 | 0 | 0 | 0 | 0 | 0 | 0 | 0 | 0 | 0 | 0 | 0 | 0 | 0 | 0 | 0 | 0 | 0 | 0
|  | #NUM! | 0 |  | 0 | FALSE | 0 | [10 empty] | 0 | FALSE | 0 |  | 0 |  | 0 |  | 0 |  | 0 |  | 0 |  | 0 |  | 0 |  | 0 |  | 0 |  | 0 |  | 0 |  | 0 |  | 0 | 0 | 0 | 0 | 0 | 0 | 0 | 0 | 0 | 0 | 0 | 0 | 0 | 0 | 0 | 0 | 0 | 0 | 0 | 0 | 0 | 0
|  | #NUM! | 0 |  | 0 | DN E PROF. | 0 | [10 empty] | 0 | FALSE | 0 |  | 0 |  | 0 |  | 0 |  | 0 |  | 0 |  | 0 |  | 0 |  | 0 |  | 0 |  | 0 |  | 0 |  | 0 |  | 0 | 0 | 0 | 0 | 0 | 0 | 0 | 0 | 0 | 0 | 0 | 0 | 0 | 0 | 0 | 0 | 0 | 0 | 0 | 0 | 0 | 0
|  | #NUM! | 0 |  | 0 | FALSE | 0 | [10 empty] | 0 | FALSE | 0 |  | 0 |  | 0 |  | 0 |  | 0 |  | 0 |  | 0 |  | 0 |  | 0 |  | 0 |  | 0 |  | 0 |  | 0 |  | 0 | 0 | 0 | 0 | 0 | 0 | 0 | 0 | 0 | 0 | 0 | 0 | 0 | 0 | 0 | 0 | 0 | 0 | 0 | 0 | 0 | 0
|  | #NUM! | 0 |  | 0 | DN E PROF. | 0 | [10 empty] | 0 | FALSE | 0 |  | 0 |  | 0 |  | 0 |  | 0 |  | 0 |  | 0 |  | 0 |  | 0 |  | 0 |  | 0 |  | 0 |  | 0 |  | 0 | 0 | 0 | 0 | 0 | 0 | 0 | 0 | 0 | 0 | 0 | 0 | 0 | 0 | 0 | 0 | 0 | 0 | 0 | 0 | 0 | 0
|  | #NUM! | 0 |  | 0 | FALSE | 0 | [10 empty] | 0 | FALSE | 0 |  | 0 |  | 0 |  | 0 |  | 0 |  | 0 |  | 0 |  | 0 |  | 0 |  | 0 |  | 0 |  | 0 |  | 0 |  | 0 | 0 | 0 | 0 | 0 | 0 | 0 | 0 | 0 | 0 | 0 | 0 | 0 | 0 | 0 | 0 | 0 | 0 | 0 | 0 | 0 | 0
|  | #NUM! | 0 |  | 0 | DN E PROF. | 0 | [10 empty] | 0 | FALSE | 0 |  | 0 |  | 0 |  | 0 |  | 0 |  | 0 |  | 0 |  | 0 |  | 0 |  | 0 |  | 0 |  | 0 |  | 0 |  | 0 | 0 | 0 | 0 | 0 | 0 | 0 | 0 | 0 | 0 | 0 | 0 | 0 | 0 | 0 | 0 | 0 | 0 | 0 | 0 | 0 | 0
|  | #NUM! | 0 |  | 0 | FALSE | 0 | [10 empty] | 0 | FALSE | 0 |  | 0 |  | 0 |  | 0 |  | 0 |  | 0 |  | 0 |  | 0 |  | 0 |  | 0 |  | 0 |  | 0 |  | 0 |  | 0 | 0 | 0 | 0 | 0 | 0 | 0 | 0 | 0 | 0 | 0 | 0 | 0 | 0 | 0 | 0 | 0 | 0 | 0 | 0 | 0 | 0
|  | #NUM! | 0 |  | 0 | DN E PROF. | 0 | [10 empty] | 0 | FALSE | 0 |  | 0 |  | 0 |  | 0 |  | 0 |  | 0 |  | 0 |  | 0 |  | 0 |  | 0 |  | 0 |  | 0 |  | 0 |  | 0 | 0 | 0 | 0 | 0 | 0 | 0 | 0 | 0 | 0 | 0 | 0 | 0 | 0 | 0 | 0 | 0 | 0 | 0 | 0 | 0 | 0
|  | #NUM! | 0 |  | 0 | FALSE | 0 | [10 empty] | 0 | FALSE | 0 |  | 0 |  | 0 |  | 0 |  | 0 |  | 0 |  | 0 |  | 0 |  | 0 |  | 0 |  | 0 |  | 0 |  | 0 |  | 0 | 0 | 0 | 0 | 0 | 0 | 0 | 0 | 0 | 0 | 0 | 0 | 0 | 0 | 0 | 0 | 0 | 0 | 0 | 0 | 0 | 0
|  | #NUM! | 0 |  | 0 | DN E PROF. | 0 | [10 empty] | 0 | FALSE | 0 |  | 0 |  | 0 |  | 0 |  | 0 |  | 0 |  | 0 |  | 0 |  | 0 |  | 0 |  | 0 |  | 0 |  | 0 |  | 0 | 0 | 0 | 0 | 0 | 0 | 0 | 0 | 0 | 0 | 0 | 0 | 0 | 0 | 0 | 0 | 0 | 0 | 0 | 0 | 0 | 0
|  | #NUM! | 0 |  | 0 | FALSE | 0 | [7 empty] | 0 |  |  | 0 | FALSE | 0 |  | 0 |  | 0 |  | 0 |  | 0 |  | 0 |  | 0 |  | 0 |  | 0 |  | 0 |  | 0 |  | 0 |  | 0 |  | 0 | 0 | 0 | 0 | 0 | 0 | 0 | 0 | 0 | 0 | 0 | 0 | 0 | 0 | 0 | 0 | 0 | 0 | 0 | 0 | 0 | 0
|  | #NUM! | 0 |  | 0 | DN E PROF. | 0 | [7 empty] | 0 |  |  | 0 | FALSE | 0 |  | 0 |  | 0 |  | 0 |  | 0 |  | 0 |  | 0 |  | 0 |  | 0 |  | 0 |  | 0 |  | 0 |  | 0 |  | 0 | 0 | 0 | 0 | 0 | 0 | 0 | 0 | 0 | 0 | 0 | 0 | 0 | 0 | 0 | 0 | 0 | 0 | 0 | 0 | 0 | 0
|  | #NUM! | 0 |  | 0 | FALSE | 0 | [7 empty] | 0 |  |  | 0 | FALSE | 0 |  | 0 |  | 0 |  | 0 |  | 0 |  | 0 |  | 0 |  | 0 |  | 0 |  | 0 |  | 0 |  | 0 |  | 0 |  | 0 | 0 | 0 | 0 | 0 | 0 | 0 | 0 | 0 | 0 | 0 | 0 | 0 | 0 | 0 | 0 | 0 | 0 | 0 | 0 | 0 | 0
|  | #NUM! | 0 |  | 0 | DN E PROF. | 0 | [7 empty] | 0 |  |  | 0 | FALSE | 0 |  | 0 |  | 0 |  | 0 |  | 0 |  | 0 |  | 0 |  | 0 |  | 0 |  | 0 |  | 0 |  | 0 |  | 0 |  | 0 | 0 | 0 | 0 | 0 | 0 | 0 | 0 | 0 | 0 | 0 | 0 | 0 | 0 | 0 | 0 | 0 | 0 | 0 | 0 | 0 | 0
|  | #NUM! | 0 |  | 0 | FALSE | 0 | [7 empty] | 0 |  |  | 0 | FALSE | 0 |  | 0 |  | 0 |  | 0 |  | 0 |  | 0 |  | 0 |  | 0 |  | 0 |  | 0 |  | 0 |  | 0 |  | 0 |  | 0 | 0 | 0 | 0 | 0 | 0 | 0 | 0 | 0 | 0 | 0 | 0 | 0 | 0 | 0 | 0 | 0 | 0 | 0 | 0 | 0 | 0
|  | #NUM! | 0 |  | 0 | DN E PROF. | 0 | [7 empty] | 0 |  |  | 0 | FALSE | 0 |  | 0 |  | 0 |  | 0 |  | 0 |  | 0 |  | 0 |  | 0 |  | 0 |  | 0 |  | 0 |  | 0 |  | 0 |  | 0 | 0 | 0 | 0 | 0 | 0 | 0 | 0 | 0 | 0 | 0 | 0 | 0 | 0 | 0 | 0 | 0 | 0 | 0 | 0 | 0 | 0
|  | #NUM! | 0 |  | 0 | FALSE | 0 | [7 empty] | 0 |  |  | 0 | FALSE | 0 |  | 0 |  | 0 |  | 0 |  | 0 |  | 0 |  | 0 |  | 0 |  | 0 |  | 0 |  | 0 |  | 0 |  | 0 |  | 0 | 0 | 0 | 0 | 0 | 0 | 0 | 0 | 0 | 0 | 0 | 0 | 0 | 0 | 0 | 0 | 0 | 0 | 0 | 0 | 0 | 0
|  | #NUM! | 0 |  | 0 | DN E PROF. | 0 | [7 empty] | 0 |  |  | 0 | FALSE | 0 |  | 0 |  | 0 |  | 0 |  | 0 |  | 0 |  | 0 |  | 0 |  | 0 |  | 0 |  | 0 |  | 0 |  | 0 |  | 0 | 0 | 0 | 0 | 0 | 0 | 0 | 0 | 0 | 0 | 0 | 0 | 0 | 0 | 0 | 0 | 0 | 0 | 0 | 0 | 0 | 0
|  | #NUM! | 0 |  | 0 | FALSE | 0 | [7 empty] | 0 |  |  | 0 | FALSE | 0 |  | 0 |  | 0 |  | 0 |  | 0 |  | 0 |  | 0 |  | 0 |  | 0 |  | 0 |  | 0 |  | 0 |  | 0 |  | 0 | 0 | 0 | 0 | 0 | 0 | 0 | 0 | 0 | 0 | 0 | 0 | 0 | 0 | 0 | 0 | 0 | 0 | 0 | 0 | 0 | 0
|  | #NUM! | 0 |  | 0 | DN E PROF. | 0 | [7 empty] | 0 |  |  | 0 | FALSE | 0 |  | 0 |  | 0 |  | 0 |  | 0 |  | 0 |  | 0 |  | 0 |  | 0 |  | 0 |  | 0 |  | 0 |  | 0 |  | 0 | 0 | 0 | 0 | 0 | 0 | 0 | 0 | 0 | 0 | 0 | 0 | 0 | 0 | 0 | 0 | 0 | 0 | 0 | 0 | 0 | 0
|  | #NUM! | 0 |  | 0 | FALSE | 0 | [7 empty] | 0 |  |  | 0 | FALSE | 0 |  | 0 |  | 0 |  | 0 |  | 0 |  | 0 |  | 0 |  | 0 |  | 0 |  | 0 |  | 0 |  | 0 |  | 0 |  | 0 | 0 | 0 | 0 | 0 | 0 | 0 | 0 | 0 | 0 | 0 | 0 | 0 | 0 | 0 | 0 | 0 | 0 | 0 | 0 | 0 | 0
|  | #NUM! | 0 |  | 0 | DN E PROF. | 0 | [7 empty] | 0 |  |  | 0 | FALSE | 0 |  | 0 |  | 0 |  | 0 |  | 0 |  | 0 |  | 0 |  | 0 |  | 0 |  | 0 |  | 0 |  | 0 |  | 0 |  | 0 | 0 | 0 | 0 | 0 | 0 | 0 | 0 | 0 | 0 | 0 | 0 | 0 | 0 | 0 | 0 | 0 | 0 | 0 | 0 | 0 | 0
|  | #NUM! | 0 |  | 0 | FALSE | 0 | [7 empty] | 0 |  |  | 0 | FALSE | 0 |  | 0 |  | 0 |  | 0 |  | 0 |  | 0 |  | 0 |  | 0 |  | 0 |  | 0 |  | 0 |  | 0 |  | 0 |  | 0 | 0 | 0 | 0 | 0 | 0 | 0 | 0 | 0 | 0 | 0 | 0 | 0 | 0 | 0 | 0 | 0 | 0 | 0 | 0 | 0 | 0
|  | #NUM! | 0 |  | 0 | DN E PROF. | 0 | [7 empty] | 0 |  |  | 0 | FALSE | 0 |  | 0 |  | 0 |  | 0 |  | 0 |  | 0 |  | 0 |  | 0 |  | 0 |  | 0 |  | 0 |  | 0 |  | 0 |  | 0 | 0 | 0 | 0 | 0 | 0 | 0 | 0 | 0 | 0 | 0 | 0 | 0 | 0 | 0 | 0 | 0 | 0 | 0 | 0 | 0 | 0
|  | #NUM! | 0 |  | 0 | FALSE | 0 | [7 empty] | 0 |  |  | 0 | FALSE | 0 |  | 0 |  | 0 |  | 0 |  | 0 |  | 0 |  | 0 |  | 0 |  | 0 |  | 0 |  | 0 |  | 0 |  | 0 |  | 0 | 0 | 0 | 0 | 0 | 0 | 0 | 0 | 0 | 0 | 0 | 0 | 0 | 0 | 0 | 0 | 0 | 0 | 0 | 0 | 0 | 0
|  | #NUM! | 0 |  | 0 | DN E PROF. | 0 | [7 empty] | 0 |  |  | 0 | FALSE | 0 |  | 0 |  | 0 |  | 0 |  | 0 |  | 0 |  | 0 |  | 0 |  | 0 |  | 0 |  | 0 |  | 0 |  | 0 |  | 0 | 0 | 0 | 0 | 0 | 0 | 0 | 0 | 0 | 0 | 0 | 0 | 0 | 0 | 0 | 0 | 0 | 0 | 0 | 0 | 0 | 0
|  | #NUM! | 0 |  | 0 | FALSE | 0 | [7 empty] | 0 |  |  | 0 | FALSE | 0 |  | 0 |  | 0 |  | 0 |  | 0 |  | 0 |  | 0 |  | 0 |  | 0 |  | 0 |  | 0 |  | 0 |  | 0 |  | 0 | 0 | 0 | 0 | 0 | 0 | 0 | 0 | 0 | 0 | 0 | 0 | 0 | 0 | 0 | 0 | 0 | 0 | 0 | 0 | 0 | 0
|  | #NUM! | 0 |  | 0 | DN E PROF. | 0 | [7 empty] | 0 |  |  | 0 | FALSE | 0 |  | 0 |  | 0 |  | 0 |  | 0 |  | 0 |  | 0 |  | 0 |  | 0 |  | 0 |  | 0 |  | 0 |  | 0 |  | 0 | 0 | 0 | 0 | 0 | 0 | 0 | 0 | 0 | 0 | 0 | 0 | 0 | 0 | 0 | 0 | 0 | 0 | 0 | 0 | 0 | 0
|  | #NUM! | 0 |  | 0 | FALSE | 0 | [7 empty] | 0 |  |  | 0 | FALSE | 0 |  | 0 |  | 0 |  | 0 |  | 0 |  | 0 |  | 0 |  | 0 |  | 0 |  | 0 |  | 0 |  | 0 |  | 0 |  | 0 | 0 | 0 | 0 | 0 | 0 | 0 | 0 | 0 | 0 | 0 | 0 | 0 | 0 | 0 | 0 | 0 | 0 | 0 | 0 | 0 | 0
|  | #NUM! | 0 |  | 0 | DN E PROF. | 0 | [7 empty] | 0 |  |  | 0 | FALSE | 0 |  | 0 |  | 0 |  | 0 |  | 0 |  | 0 |  | 0 |  | 0 |  | 0 |  | 0 |  | 0 |  | 0 |  | 0 |  | 0 | 0 | 0 | 0 | 0 | 0 | 0 | 0 | 0 | 0 | 0 | 0 | 0 | 0 | 0 | 0 | 0 | 0 | 0 | 0 | 0 | 0
|  | #NUM! | 0 |  | 0 | FALSE | 0 | [7 empty] | 0 |  |  | 0 | FALSE | 0 |  | 0 |  | 0 |  | 0 |  | 0 |  | 0 |  | 0 |  | 0 |  | 0 |  | 0 |  | 0 |  | 0 |  | 0 |  | 0 | 0 | 0 | 0 | 0 | 0 | 0 | 0 | 0 | 0 | 0 | 0 | 0 | 0 | 0 | 0 | 0 | 0 | 0 | 0 | 0 | 0
|  | #NUM! | 0 |  | 0 | DN E PROF. | 0 | [7 empty] | 0 |  |  | 0 | FALSE | 0 |  | 0 |  | 0 |  | 0 |  | 0 |  | 0 |  | 0 |  | 0 |  | 0 |  | 0 |  | 0 |  | 0 |  | 0 |  | 0 | 0 | 0 | 0 | 0 | 0 | 0 | 0 | 0 | 0 | 0 | 0 | 0 | 0 | 0 | 0 | 0 | 0 | 0 | 0 | 0 | 0
|  | #NUM! | 0 |  | 0 | FALSE | 0 | [7 empty] | 0 |  |  | 0 | FALSE | 0 |  | 0 |  | 0 |  | 0 |  | 0 |  | 0 |  | 0 |  | 0 |  | 0 |  | 0 |  | 0 |  | 0 |  | 0 |  | 0 | 0 | 0 | 0 | 0 | 0 | 0 | 0 | 0 | 0 | 0 | 0 | 0 | 0 | 0 | 0 | 0 | 0 | 0 | 0 | 0 | 0
|  | #NUM! | 0 |  | 0 | DN E PROF. | 0 | [7 empty] | 0 |  |  | 0 | FALSE | 0 |  | 0 |  | 0 |  | 0 |  | 0 |  | 0 |  | 0 |  | 0 |  | 0 |  | 0 |  | 0 |  | 0 |  | 0 |  | 0 | 0 | 0 | 0 | 0 | 0 | 0 | 0 | 0 | 0 | 0 | 0 | 0 | 0 | 0 | 0 | 0 | 0 | 0 | 0 | 0 | 0
|  | #NUM! | 0 |  | 0 | FALSE | 0 | [7 empty] | 0 |  |  | 0 | FALSE | 0 |  | 0 |  | 0 |  | 0 |  | 0 |  | 0 |  | 0 |  | 0 |  | 0 |  | 0 |  | 0 |  | 0 |  | 0 |  | 0 | 0 | 0 | 0 | 0 | 0 | 0 | 0 | 0 | 0 | 0 | 0 | 0 | 0 | 0 | 0 | 0 | 0 | 0 | 0 | 0 | 0
|  | #NUM! | 0 |  | 0 | DN E PROF. | 0 | [7 empty] | 0 |  |  | 0 | FALSE | 0 |  | 0 |  | 0 |  | 0 |  | 0 |  | 0 |  | 0 |  | 0 |  | 0 |  | 0 |  | 0 |  | 0 |  | 0 |  | 0 | 0 | 0 | 0 | 0 | 0 | 0 | 0 | 0 | 0 | 0 | 0 | 0 | 0 | 0 | 0 | 0 | 0 | 0 | 0 | 0 | 0
|  | #NUM! | 0 |  | 0 | FALSE | 0 | [7 empty] | 0 |  |  | 0 | FALSE | 0 |  | 0 |  | 0 |  | 0 |  | 0 |  | 0 |  | 0 |  | 0 |  | 0 |  | 0 |  | 0 |  | 0 |  | 0 |  | 0 | 0 | 0 | 0 | 0 | 0 | 0 | 0 | 0 | 0 | 0 | 0 | 0 | 0 | 0 | 0 | 0 | 0 | 0 | 0 | 0 | 0
|  | #NUM! | 0 |  | 0 | DN E PROF. | 0 | [7 empty] | 0 |  |  | 0 | FALSE | 0 |  | 0 |  | 0 |  | 0 |  | 0 |  | 0 |  | 0 |  | 0 |  | 0 |  | 0 |  | 0 |  | 0 |  | 0 |  | 0 | 0 | 0 | 0 | 0 | 0 | 0 | 0 | 0 | 0 | 0 | 0 | 0 | 0 | 0 | 0 | 0 | 0 | 0 | 0 | 0 | 0
|  | #NUM! | 0 |  | 0 | FALSE | 0 | [7 empty] | 0 |  |  | 0 | FALSE | 0 |  | 0 |  | 0 |  | 0 |  | 0 |  | 0 |  | 0 |  | 0 |  | 0 |  | 0 |  | 0 |  | 0 |  | 0 |  | 0 | 0 | 0 | 0 | 0 | 0 | 0 | 0 | 0 | 0 | 0 | 0 | 0 | 0 | 0 | 0 | 0 | 0 | 0 | 0 | 0 | 0
|  | #NUM! | 0 |  | 0 | DN E PROF. | 0 | [7 empty] | 0 |  |  | 0 | FALSE | 0 |  | 0 |  | 0 |  | 0 |  | 0 |  | 0 |  | 0 |  | 0 |  | 0 |  | 0 |  | 0 |  | 0 |  | 0 |  | 0 | 0 | 0 | 0 | 0 | 0 | 0 | 0 | 0 | 0 | 0 | 0 | 0 | 0 | 0 | 0 | 0 | 0 | 0 | 0 | 0 | 0
|  | #NUM! | 0 |  | 0 | FALSE | 0 | [7 empty] | 0 |  |  | 0 | FALSE | 0 |  | 0 |  | 0 |  | 0 |  | 0 |  | 0 |  | 0 |  | 0 |  | 0 |  | 0 |  | 0 |  | 0 |  | 0 |  | 0 | 0 | 0 | 0 | 0 | 0 | 0 | 0 | 0 | 0 | 0 | 0 | 0 | 0 | 0 | 0 | 0 | 0 | 0 | 0 | 0 | 0
|  | #NUM! | 0 |  | 0 | DN E PROF. | 0 | [7 empty] | 0 |  |  | 0 | FALSE | 0 |  | 0 |  | 0 |  | 0 |  | 0 |  | 0 |  | 0 |  | 0 |  | 0 |  | 0 |  | 0 |  | 0 |  | 0 |  | 0 | 0 | 0 | 0 | 0 | 0 | 0 | 0 | 0 | 0 | 0 | 0 | 0 | 0 | 0 | 0 | 0 | 0 | 0 | 0 | 0 | 0
|  | #NUM! | 0 |  | 0 | FALSE | 0 | [7 empty] | 0 |  |  | 0 | FALSE | 0 |  | 0 |  | 0 |  | 0 |  | 0 |  | 0 |  | 0 |  | 0 |  | 0 |  | 0 |  | 0 |  | 0 |  | 0 |  | 0 | 0 | 0 | 0 | 0 | 0 | 0 | 0 | 0 | 0 | 0 | 0 | 0 | 0 | 0 | 0 | 0 | 0 | 0 | 0 | 0 | 0
|  | #NUM! | 0 |  | 0 | DN E PROF. | 0 | [7 empty] | 0 |  |  | 0 | FALSE | 0 |  | 0 |  | 0 |  | 0 |  | 0 |  | 0 |  | 0 |  | 0 |  | 0 |  | 0 |  | 0 |  | 0 |  | 0 |  | 0 | 0 | 0 | 0 | 0 | 0 | 0 | 0 | 0 | 0 | 0 | 0 | 0 | 0 | 0 | 0 | 0 | 0 | 0 | 0 | 0 | 0
|  | #NUM! | 0 |  | 0 | FALSE | 0 | [7 empty] | 0 |  |  | 0 | FALSE | 0 |  | 0 |  | 0 |  | 0 |  | 0 |  | 0 |  | 0 |  | 0 |  | 0 |  | 0 |  | 0 |  | 0 |  | 0 |  | 0 | 0 | 0 | 0 | 0 | 0 | 0 | 0 | 0 | 0 | 0 | 0 | 0 | 0 | 0 | 0 | 0 | 0 | 0 | 0 | 0 | 0
|  | #NUM! | 0 |  | 0 | DN E PROF. | 0 | [7 empty] | 0 |  |  | 0 | FALSE | 0 |  | 0 |  | 0 |  | 0 |  | 0 |  | 0 |  | 0 |  | 0 |  | 0 |  | 0 |  | 0 |  | 0 |  | 0 |  | 0 | 0 | 0 | 0 | 0 | 0 | 0 | 0 | 0 | 0 | 0 | 0 | 0 | 0 | 0 | 0 | 0 | 0 | 0 | 0 | 0 | 0
|  | #NUM! | 0 |  | 0 | FALSE | 0 | [7 empty] | 0 |  |  | 0 | FALSE | 0 |  | 0 |  | 0 |  | 0 |  | 0 |  | 0 |  | 0 |  | 0 |  | 0 |  | 0 |  | 0 |  | 0 |  | 0 |  | 0 | 0 | 0 | 0 | 0 | 0 | 0 | 0 | 0 | 0 | 0 | 0 | 0 | 0 | 0 | 0 | 0 | 0 | 0 | 0 | 0 | 0
|  | #NUM! | 0 |  | 0 | DN E PROF. | 0 | [7 empty] | 0 |  |  | 0 | FALSE | 0 |  | 0 |  | 0 |  | 0 |  | 0 |  | 0 |  | 0 |  | 0 |  | 0 |  | 0 |  | 0 |  | 0 |  | 0 |  | 0 | 0 | 0 | 0 | 0 | 0 | 0 | 0 | 0 | 0 | 0 | 0 | 0 | 0 | 0 | 0 | 0 | 0 | 0 | 0 | 0 | 0
|  | #NUM! | 0 |  | 0 | FALSE | 0 | [7 empty] | 0 |  |  | 0 | FALSE | 0 |  | 0 |  | 0 |  | 0 |  | 0 |  | 0 |  | 0 |  | 0 |  | 0 |  | 0 |  | 0 |  | 0 |  | 0 |  | 0 | 0 | 0 | 0 | 0 | 0 | 0 | 0 | 0 | 0 | 0 | 0 | 0 | 0 | 0 | 0 | 0 | 0 | 0 | 0 | 0 | 0
|  | #NUM! | 0 |  | 0 | DN E PROF. | 0 | [7 empty] | 0 |  |  | 0 | FALSE | 0 |  | 0 |  | 0 |  | 0 |  | 0 |  | 0 |  | 0 |  | 0 |  | 0 |  | 0 |  | 0 |  | 0 |  | 0 |  | 0 | 0 | 0 | 0 | 0 | 0 | 0 | 0 | 0 | 0 | 0 | 0 | 0 | 0 | 0 | 0 | 0 | 0 | 0 | 0 | 0 | 0
|  | #NUM! | 0 |  | 0 | FALSE | 0 | [7 empty] | 0 |  |  | 0 | FALSE | 0 |  | 0 |  | 0 |  | 0 |  | 0 |  | 0 |  | 0 |  | 0 |  | 0 |  | 0 |  | 0 |  | 0 |  | 0 |  | 0 | 0 | 0 | 0 | 0 | 0 | 0 | 0 | 0 | 0 | 0 | 0 | 0 | 0 | 0 | 0 | 0 | 0 | 0 | 0 | 0 | 0
|  | #NUM! | 0 |  | 0 | DN E PROF. | 0 | [7 empty] | 0 |  |  | 0 | FALSE | 0 |  | 0 |  | 0 |  | 0 |  | 0 |  | 0 |  | 0 |  | 0 |  | 0 |  | 0 |  | 0 |  | 0 |  | 0 |  | 0 | 0 | 0 | 0 | 0 | 0 | 0 | 0 | 0 | 0 | 0 | 0 | 0 | 0 | 0 | 0 | 0 | 0 | 0 | 0 | 0 | 0
|  | #NUM! | 0 |  | 0 | FALSE | 0 | [7 empty] | 0 |  |  | 0 | FALSE | 0 |  | 0 |  | 0 |  | 0 |  | 0 |  | 0 |  | 0 |  | 0 |  | 0 |  | 0 |  | 0 |  | 0 |  | 0 |  | 0 | 0 | 0 | 0 | 0 | 0 | 0 | 0 | 0 | 0 | 0 | 0 | 0 | 0 | 0 | 0 | 0 | 0 | 0 | 0 | 0 | 0
|  | #NUM! | 0 |  | 0 | DN E PROF. | 0 | [7 empty] | 0 |  |  | 0 | FALSE | 0 |  | 0 |  | 0 |  | 0 |  | 0 |  | 0 |  | 0 |  | 0 |  | 0 |  | 0 |  | 0 |  | 0 |  | 0 |  | 0 | 0 | 0 | 0 | 0 | 0 | 0 | 0 | 0 | 0 | 0 | 0 | 0 | 0 | 0 | 0 | 0 | 0 | 0 | 0 | 0 | 0
|  | #NUM! | 0 |  | 0 | FALSE | 0 | [7 empty] | 0 |  |  | 0 | FALSE | 0 |  | 0 |  | 0 |  | 0 |  | 0 |  | 0 |  | 0 |  | 0 |  | 0 |  | 0 |  | 0 |  | 0 |  | 0 |  | 0 | 0 | 0 | 0 | 0 | 0 | 0 | 0 | 0 | 0 | 0 | 0 | 0 | 0 | 0 | 0 | 0 | 0 | 0 | 0 | 0 | 0
|  | #NUM! | 0 |  | 0 | DN E PROF. | 0 | [7 empty] | 0 |  |  | 0 | FALSE | 0 |  | 0 |  | 0 |  | 0 |  | 0 |  | 0 |  | 0 |  | 0 |  | 0 |  | 0 |  | 0 |  | 0 |  | 0 |  | 0 | 0 | 0 | 0 | 0 | 0 | 0 | 0 | 0 | 0 | 0 | 0 | 0 | 0 | 0 | 0 | 0 | 0 | 0 | 0 | 0 | 0
|  | #NUM! | 0 |  | 0 | FALSE | 0 | [7 empty] | 0 |  |  | 0 | FALSE | 0 |  | 0 |  | 0 |  | 0 |  | 0 |  | 0 |  | 0 |  | 0 |  | 0 |  | 0 |  | 0 |  | 0 |  | 0 |  | 0 | 0 | 0 | 0 | 0 | 0 | 0 | 0 | 0 | 0 | 0 | 0 | 0 | 0 | 0 | 0 | 0 | 0 | 0 | 0 | 0 | 0
|  | #NUM! | 0 |  | 0 | DN E PROF. | 0 | [7 empty] | 0 |  |  | 0 | FALSE | 0 |  | 0 |  | 0 |  | 0 |  | 0 |  | 0 |  | 0 |  | 0 |  | 0 |  | 0 |  | 0 |  | 0 |  | 0 |  | 0 | 0 | 0 | 0 | 0 | 0 | 0 | 0 | 0 | 0 | 0 | 0 | 0 | 0 | 0 | 0 | 0 | 0 | 0 | 0 | 0 | 0
|  | #NUM! | 0 |  | 0 | FALSE | 0 | [7 empty] | 0 |  |  | 0 | FALSE | 0 |  | 0 |  | 0 |  | 0 |  | 0 |  | 0 |  | 0 |  | 0 |  | 0 |  | 0 |  | 0 |  | 0 |  | 0 |  | 0 | 0 | 0 | 0 | 0 | 0 | 0 | 0 | 0 | 0 | 0 | 0 | 0 | 0 | 0 | 0 | 0 | 0 | 0 | 0 | 0 | 0
|  | #NUM! | 0 |  | 0 | DN E PROF. | 0 | [7 empty] | 0 |  |  | 0 | FALSE | 0 |  | 0 |  | 0 |  | 0 |  | 0 |  | 0 |  | 0 |  | 0 |  | 0 |  | 0 |  | 0 |  | 0 |  | 0 |  | 0 | 0 | 0 | 0 | 0 | 0 | 0 | 0 | 0 | 0 | 0 | 0 | 0 | 0 | 0 | 0 | 0 | 0 | 0 | 0 | 0 | 0
|  | #NUM! | 0 |  | 0 | FALSE | 0 | [7 empty] | 0 |  |  | 0 | FALSE | 0 |  | 0 |  | 0 |  | 0 |  | 0 |  | 0 |  | 0 |  | 0 |  | 0 |  | 0 |  | 0 |  | 0 |  | 0 |  | 0 | 0 | 0 | 0 | 0 | 0 | 0 | 0 | 0 | 0 | 0 | 0 | 0 | 0 | 0 | 0 | 0 | 0 | 0 | 0 | 0 | 0
|  | #NUM! | 0 |  | 0 | DN E PROF. | 0 | [7 empty] | 0 |  |  | 0 | FALSE | 0 |  | 0 |  | 0 |  | 0 |  | 0 |  | 0 |  | 0 |  | 0 |  | 0 |  | 0 |  | 0 |  | 0 |  | 0 |  | 0 | 0 | 0 | 0 | 0 | 0 | 0 | 0 | 0 | 0 | 0 | 0 | 0 | 0 | 0 | 0 | 0 | 0 | 0 | 0 | 0 | 0
|  | #NUM! | 0 |  | 0 | FALSE | 0 | [7 empty] | 0 |  |  | 0 | FALSE | 0 |  | 0 |  | 0 |  | 0 |  | 0 |  | 0 |  | 0 |  | 0 |  | 0 |  | 0 |  | 0 |  | 0 |  | 0 |  | 0 | 0 | 0 | 0 | 0 | 0 | 0 | 0 | 0 | 0 | 0 | 0 | 0 | 0 | 0 | 0 | 0 | 0 | 0 | 0 | 0 | 0
|  | #NUM! | 0 |  | 0 | DN E PROF. | 0 | [7 empty] | 0 |  |  | 0 | FALSE | 0 |  | 0 |  | 0 |  | 0 |  | 0 |  | 0 |  | 0 |  | 0 |  | 0 |  | 0 |  | 0 |  | 0 |  | 0 |  | 0 | 0 | 0 | 0 | 0 | 0 | 0 | 0 | 0 | 0 | 0 | 0 | 0 | 0 | 0 | 0 | 0 | 0 | 0 | 0 | 0 | 0
|  | #NUM! | 0 |  | 0 | FALSE | 0 | [7 empty] | 0 |  |  | 0 | FALSE | 0 |  | 0 |  | 0 |  | 0 |  | 0 |  | 0 |  | 0 |  | 0 |  | 0 |  | 0 |  | 0 |  | 0 |  | 0 |  | 0 | 0 | 0 | 0 | 0 | 0 | 0 | 0 | 0 | 0 | 0 | 0 | 0 | 0 | 0 | 0 | 0 | 0 | 0 | 0 | 0 | 0
|  | #NUM! | 0 |  | 0 | DN E PROF. | 0 | [7 empty] | 0 |  |  | 0 | FALSE | 0 |  | 0 |  | 0 |  | 0 |  | 0 |  | 0 |  | 0 |  | 0 |  | 0 |  | 0 |  | 0 |  | 0 |  | 0 |  | 0 | 0 | 0 | 0 | 0 | 0 | 0 | 0 | 0 | 0 | 0 | 0 | 0 | 0 | 0 | 0 | 0 | 0 | 0 | 0 | 0 | 0
|  | #NUM! | 0 |  | 0 | FALSE | 0 | [7 empty] | 0 |  |  | 0 | FALSE | 0 |  | 0 |  | 0 |  | 0 |  | 0 |  | 0 |  | 0 |  | 0 |  | 0 |  | 0 |  | 0 |  | 0 |  | 0 |  | 0 | 0 | 0 | 0 | 0 | 0 | 0 | 0 | 0 | 0 | 0 | 0 | 0 | 0 | 0 | 0 | 0 | 0 | 0 | 0 | 0 | 0
|  | #NUM! | 0 |  | 0 | DN E PROF. | 0 | [7 empty] | 0 |  |  | 0 | FALSE | 0 |  | 0 |  | 0 |  | 0 |  | 0 |  | 0 |  | 0 |  | 0 |  | 0 |  | 0 |  | 0 |  | 0 |  | 0 |  | 0 | 0 | 0 | 0 | 0 | 0 | 0 | 0 | 0 | 0 | 0 | 0 | 0 | 0 | 0 | 0 | 0 | 0 | 0 | 0 | 0 | 0
|  | #NUM! | 0 |  | 0 | FALSE | 0 | [7 empty] | 0 |  |  | 0 | FALSE | 0 |  | 0 |  | 0 |  | 0 |  | 0 |  | 0 |  | 0 |  | 0 |  | 0 |  | 0 |  | 0 |  | 0 |  | 0 |  | 0 | 0 | 0 | 0 | 0 | 0 | 0 | 0 | 0 | 0 | 0 | 0 | 0 | 0 | 0 | 0 | 0 | 0 | 0 | 0 | 0 | 0
|  | #NUM! | 0 |  | 0 | DN E PROF. | 0 | [7 empty] | 0 |  |  | 0 | FALSE | 0 |  | 0 |  | 0 |  | 0 |  | 0 |  | 0 |  | 0 |  | 0 |  | 0 |  | 0 |  | 0 |  | 0 |  | 0 |  | 0 | 0 | 0 | 0 | 0 | 0 | 0 | 0 | 0 | 0 | 0 | 0 | 0 | 0 | 0 | 0 | 0 | 0 | 0 | 0 | 0 | 0
|  | #NUM! | 0 |  | 0 | FALSE | 0 | [7 empty] | 0 |  |  | 0 | FALSE | 0 |  | 0 |  | 0 |  | 0 |  | 0 |  | 0 |  | 0 |  | 0 |  | 0 |  | 0 |  | 0 |  | 0 |  | 0 |  | 0 | 0 | 0 | 0 | 0 | 0 | 0 | 0 | 0 | 0 | 0 | 0 | 0 | 0 | 0 | 0 | 0 | 0 | 0 | 0 | 0 | 0
|  | #NUM! | 0 |  | 0 | DN E PROF. | 0 | [7 empty] | 0 |  |  | 0 | FALSE | 0 |  | 0 |  | 0 |  | 0 |  | 0 |  | 0 |  | 0 |  | 0 |  | 0 |  | 0 |  | 0 |  | 0 |  | 0 |  | 0 | 0 | 0 | 0 | 0 | 0 | 0 | 0 | 0 | 0 | 0 | 0 | 0 | 0 | 0 | 0 | 0 | 0 | 0 | 0 | 0 | 0
|  | #NUM! | 0 |  | 0 | FALSE | 0 | [7 empty] | 0 |  |  | 0 | FALSE | 0 |  | 0 |  | 0 |  | 0 |  | 0 |  | 0 |  | 0 |  | 0 |  | 0 |  | 0 |  | 0 |  | 0 |  | 0 |  | 0 | 0 | 0 | 0 | 0 | 0 | 0 | 0 | 0 | 0 | 0 | 0 | 0 | 0 | 0 | 0 | 0 | 0 | 0 | 0 | 0 | 0
|  | #NUM! | 0 |  | 0 | DN E PROF. | 0 | [7 empty] | 0 |  |  | 0 | FALSE | 0 |  | 0 |  | 0 |  | 0 |  | 0 |  | 0 |  | 0 |  | 0 |  | 0 |  | 0 |  | 0 |  | 0 |  | 0 |  | 0 | 0 | 0 | 0 | 0 | 0 | 0 | 0 | 0 | 0 | 0 | 0 | 0 | 0 | 0 | 0 | 0 | 0 | 0 | 0 | 0 | 0
|  | #NUM! | 0 |  | 0 | FALSE | 0 | [7 empty] | 0 |  |  | 0 | FALSE | 0 |  | 0 |  | 0 |  | 0 |  | 0 |  | 0 |  | 0 |  | 0 |  | 0 |  | 0 |  | 0 |  | 0 |  | 0 |  | 0 | 0 | 0 | 0 | 0 | 0 | 0 | 0 | 0 | 0 | 0 | 0 | 0 | 0 | 0 | 0 | 0 | 0 | 0 | 0 | 0 | 0
|  | #NUM! | 0 |  | 0 | DN E PROF. | 0 | [7 empty] | 0 |  |  | 0 | FALSE | 0 |  | 0 |  | 0 |  | 0 |  | 0 |  | 0 |  | 0 |  | 0 |  | 0 |  | 0 |  | 0 |  | 0 |  | 0 |  | 0 | 0 | 0 | 0 | 0 | 0 | 0 | 0 | 0 | 0 | 0 | 0 | 0 | 0 | 0 | 0 | 0 | 0 | 0 | 0 | 0 | 0
|  | #NUM! | 0 |  | 0 | FALSE | 0 | [7 empty] | 0 |  |  | 0 | FALSE | 0 |  | 0 |  | 0 |  | 0 |  | 0 |  | 0 |  | 0 |  | 0 |  | 0 |  | 0 |  | 0 |  | 0 |  | 0 |  | 0 | 0 | 0 | 0 | 0 | 0 | 0 | 0 | 0 | 0 | 0 | 0 | 0 | 0 | 0 | 0 | 0 | 0 | 0 | 0 | 0 | 0
|  | #NUM! | 0 |  | 0 | DN E PROF. | 0 | [7 empty] | 0 |  |  | 0 | FALSE | 0 |  | 0 |  | 0 |  | 0 |  | 0 |  | 0 |  | 0 |  | 0 |  | 0 |  | 0 |  | 0 |  | 0 |  | 0 |  | 0 | 0 | 0 | 0 | 0 | 0 | 0 | 0 | 0 | 0 | 0 | 0 | 0 | 0 | 0 | 0 | 0 | 0 | 0 | 0 | 0 | 0
|  | #NUM! | 0 |  | 0 | FALSE | 0 | [7 empty] | 0 |  |  | 0 | FALSE | 0 |  | 0 |  | 0 |  | 0 |  | 0 |  | 0 |  | 0 |  | 0 |  | 0 |  | 0 |  | 0 |  | 0 |  | 0 |  | 0 | 0 | 0 | 0 | 0 | 0 | 0 | 0 | 0 | 0 | 0 | 0 | 0 | 0 | 0 | 0 | 0 | 0 | 0 | 0 | 0 | 0
|  | #NUM! | 0 |  | 0 | DN E PROF. | 0 | [7 empty] | 0 |  |  | 0 | FALSE | 0 |  | 0 |  | 0 |  | 0 |  | 0 |  | 0 |  | 0 |  | 0 |  | 0 |  | 0 |  | 0 |  | 0 |  | 0 |  | 0 | 0 | 0 | 0 | 0 | 0 | 0 | 0 | 0 | 0 | 0 | 0 | 0 | 0 | 0 | 0 | 0 | 0 | 0 | 0 | 0 | 0
|  | #NUM! | 0 |  | 0 | FALSE | 0 | [7 empty] | 0 |  |  | 0 | FALSE | 0 |  | 0 |  | 0 |  | 0 |  | 0 |  | 0 |  | 0 |  | 0 |  | 0 |  | 0 |  | 0 |  | 0 |  | 0 |  | 0 | 0 | 0 | 0 | 0 | 0 | 0 | 0 | 0 | 0 | 0 | 0 | 0 | 0 | 0 | 0 | 0 | 0 | 0 | 0 | 0 | 0
|  | #NUM! | 0 |  | 0 | DN E PROF. | 0 | [7 empty] | 0 |  |  | 0 | FALSE | 0 |  | 0 |  | 0 |  | 0 |  | 0 |  | 0 |  | 0 |  | 0 |  | 0 |  | 0 |  | 0 |  | 0 |  | 0 |  | 0 | 0 | 0 | 0 | 0 | 0 | 0 | 0 | 0 | 0 | 0 | 0 | 0 | 0 | 0 | 0 | 0 | 0 | 0 | 0 | 0 | 0
|  | #NUM! | 0 |  | 0 | FALSE | 0 | [7 empty] | 0 |  |  | 0 | FALSE | 0 |  | 0 |  | 0 |  | 0 |  | 0 |  | 0 |  | 0 |  | 0 |  | 0 |  | 0 |  | 0 |  | 0 |  | 0 |  | 0 | 0 | 0 | 0 | 0 | 0 | 0 | 0 | 0 | 0 | 0 | 0 | 0 | 0 | 0 | 0 | 0 | 0 | 0 | 0 | 0 | 0
|  | #NUM! | 0 |  | 0 | DN E PROF. | 0 | [7 empty] | 0 |  |  | 0 | FALSE | 0 |  | 0 |  | 0 |  | 0 |  | 0 |  | 0 |  | 0 |  | 0 |  | 0 |  | 0 |  | 0 |  | 0 |  | 0 |  | 0 | 0 | 0 | 0 | 0 | 0 | 0 | 0 | 0 | 0 | 0 | 0 | 0 | 0 | 0 | 0 | 0 | 0 | 0 | 0 | 0 | 0
|  | #NUM! | 0 |  | 0 | FALSE | 0 | [7 empty] | 0 |  |  | 0 | FALSE | 0 |  | 0 |  | 0 |  | 0 |  | 0 |  | 0 |  | 0 |  | 0 |  | 0 |  | 0 |  | 0 |  | 0 |  | 0 |  | 0 | 0 | 0 | 0 | 0 | 0 | 0 | 0 | 0 | 0 | 0 | 0 | 0 | 0 | 0 | 0 | 0 | 0 | 0 | 0 | 0 | 0
|  | #NUM! | 0 |  | 0 | DN E PROF. | 0 | [7 empty] | 0 |  |  | 0 | FALSE | 0 |  | 0 |  | 0 |  | 0 |  | 0 |  | 0 |  | 0 |  | 0 |  | 0 |  | 0 |  | 0 |  | 0 |  | 0 |  | 0 | 0 | 0 | 0 | 0 | 0 | 0 | 0 | 0 | 0 | 0 | 0 | 0 | 0 | 0 | 0 | 0 | 0 | 0 | 0 | 0 | 0
|  | #NUM! | 0 |  | 0 | FALSE | 0 | [7 empty] | 0 |  |  | 0 | FALSE | 0 |  | 0 |  | 0 |  | 0 |  | 0 |  | 0 |  | 0 |  | 0 |  | 0 |  | 0 |  | 0 |  | 0 |  | 0 |  | 0 | 0 | 0 | 0 | 0 | 0 | 0 | 0 | 0 | 0 | 0 | 0 | 0 | 0 | 0 | 0 | 0 | 0 | 0 | 0 | 0 | 0
|  | #NUM! | 0 |  | 0 | DN E PROF. | 0 | [7 empty] | 0 |  |  | 0 | FALSE | 0 |  | 0 |  | 0 |  | 0 |  | 0 |  | 0 |  | 0 |  | 0 |  | 0 |  | 0 |  | 0 |  | 0 |  | 0 |  | 0 | 0 | 0 | 0 | 0 | 0 | 0 | 0 | 0 | 0 | 0 | 0 | 0 | 0 | 0 | 0 | 0 | 0 | 0 | 0 | 0 | 0
|  | #NUM! | 0 |  | 0 | FALSE | 0 | [7 empty] | 0 |  |  | 0 | FALSE | 0 |  | 0 |  | 0 |  | 0 |  | 0 |  | 0 |  | 0 |  | 0 |  | 0 |  | 0 |  | 0 |  | 0 |  | 0 |  | 0 | 0 | 0 | 0 | 0 | 0 | 0 | 0 | 0 | 0 | 0 | 0 | 0 | 0 | 0 | 0 | 0 | 0 | 0 | 0 | 0 | 0
|  | #NUM! | 0 |  | 0 | DN E PROF. | 0 | [7 empty] | 0 |  |  | 0 | FALSE | 0 |  | 0 |  | 0 |  | 0 |  | 0 |  | 0 |  | 0 |  | 0 |  | 0 |  | 0 |  | 0 |  | 0 |  | 0 |  | 0 | 0 | 0 | 0 | 0 | 0 | 0 | 0 | 0 | 0 | 0 | 0 | 0 | 0 | 0 | 0 | 0 | 0 | 0 | 0 | 0 | 0
|  | #NUM! | 0 |  | 0 | FALSE | 0 | [7 empty] | 0 |  |  | 0 | FALSE | 0 |  | 0 |  | 0 |  | 0 |  | 0 |  | 0 |  | 0 |  | 0 |  | 0 |  | 0 |  | 0 |  | 0 |  | 0 |  | 0 | 0 | 0 | 0 | 0 | 0 | 0 | 0 | 0 | 0 | 0 | 0 | 0 | 0 | 0 | 0 | 0 | 0 | 0 | 0 | 0 | 0
|  | #NUM! | 0 |  | 0 | DN E PROF. | 0 | [7 empty] | 0 |  |  | 0 | FALSE | 0 |  | 0 |  | 0 |  | 0 |  | 0 |  | 0 |  | 0 |  | 0 |  | 0 |  | 0 |  | 0 |  | 0 |  | 0 |  | 0 | 0 | 0 | 0 | 0 | 0 | 0 | 0 | 0 | 0 | 0 | 0 | 0 | 0 | 0 | 0 | 0 | 0 | 0 | 0 | 0 | 0
|  | #NUM! | 0 |  | 0 | FALSE | 0 | [7 empty] | 0 |  |  | 0 | FALSE | 0 |  | 0 |  | 0 |  | 0 |  | 0 |  | 0 |  | 0 |  | 0 |  | 0 |  | 0 |  | 0 |  | 0 |  | 0 |  | 0 | 0 | 0 | 0 | 0 | 0 | 0 | 0 | 0 | 0 | 0 | 0 | 0 | 0 | 0 | 0 | 0 | 0 | 0 | 0 | 0 | 0
|  | #NUM! | 0 |  | 0 | DN E PROF. | 0 | [7 empty] | 0 |  |  | 0 | FALSE | 0 |  | 0 |  | 0 |  | 0 |  | 0 |  | 0 |  | 0 |  | 0 |  | 0 |  | 0 |  | 0 |  | 0 |  | 0 |  | 0 | 0 | 0 | 0 | 0 | 0 | 0 | 0 | 0 | 0 | 0 | 0 | 0 | 0 | 0 | 0 | 0 | 0 | 0 | 0 | 0 | 0
|  | #NUM! | 0 |  | 0 | FALSE | 0 | [7 empty] | 0 |  |  | 0 | FALSE | 0 |  | 0 |  | 0 |  | 0 |  | 0 |  | 0 |  | 0 |  | 0 |  | 0 |  | 0 |  | 0 |  | 0 |  | 0 |  | 0 | 0 | 0 | 0 | 0 | 0 | 0 | 0 | 0 | 0 | 0 | 0 | 0 | 0 | 0 | 0 | 0 | 0 | 0 | 0 | 0 | 0
|  | #NUM! | 0 |  | 0 | DN E PROF. | 0 | [7 empty] | 0 |  |  | 0 | FALSE | 0 |  | 0 |  | 0 |  | 0 |  | 0 |  | 0 |  | 0 |  | 0 |  | 0 |  | 0 |  | 0 |  | 0 |  | 0 |  | 0 | 0 | 0 | 0 | 0 | 0 | 0 | 0 | 0 | 0 | 0 | 0 | 0 | 0 | 0 | 0 | 0 | 0 | 0 | 0 | 0 | 0
|  | #NUM! | 0 |  | 0 | FALSE | 0 | [7 empty] | 0 |  |  | 0 | FALSE | 0 |  | 0 |  | 0 |  | 0 |  | 0 |  | 0 |  | 0 |  | 0 |  | 0 |  | 0 |  | 0 |  | 0 |  | 0 |  | 0 | 0 | 0 | 0 | 0 | 0 | 0 | 0 | 0 | 0 | 0 | 0 | 0 | 0 | 0 | 0 | 0 | 0 | 0 | 0 | 0 | 0
|  | #NUM! | 0 |  | 0 | DN E PROF. | 0 | [7 empty] | 0 |  |  | 0 | FALSE | 0 |  | 0 |  | 0 |  | 0 |  | 0 |  | 0 |  | 0 |  | 0 |  | 0 |  | 0 |  | 0 |  | 0 |  | 0 |  | 0 | 0 | 0 | 0 | 0 | 0 | 0 | 0 | 0 | 0 | 0 | 0 | 0 | 0 | 0 | 0 | 0 | 0 | 0 | 0 | 0 | 0
|  | #NUM! | 0 |  | 0 | FALSE | 0 | [7 empty] | 0 |  |  | 0 | FALSE | 0 |  | 0 |  | 0 |  | 0 |  | 0 |  | 0 |  | 0 |  | 0 |  | 0 |  | 0 |  | 0 |  | 0 |  | 0 |  | 0 | 0 | 0 | 0 | 0 | 0 | 0 | 0 | 0 | 0 | 0 | 0 | 0 | 0 | 0 | 0 | 0 | 0 | 0 | 0 | 0 | 0
|  | #NUM! | 0 |  | 0 | DN E PROF. | 0 | [7 empty] | 0 |  |  | 0 | FALSE | 0 |  | 0 |  | 0 |  | 0 |  | 0 |  | 0 |  | 0 |  | 0 |  | 0 |  | 0 |  | 0 |  | 0 |  | 0 |  | 0 | 0 | 0 | 0 | 0 | 0 | 0 | 0 | 0 | 0 | 0 | 0 | 0 | 0 | 0 | 0 | 0 | 0 | 0 | 0 | 0 | 0
|  | #NUM! | 0 |  | 0 | FALSE | 0 | [7 empty] | 0 |  |  | 0 | FALSE | 0 |  | 0 |  | 0 |  | 0 |  | 0 |  | 0 |  | 0 |  | 0 |  | 0 |  | 0 |  | 0 |  | 0 |  | 0 |  | 0 | 0 | 0 | 0 | 0 | 0 | 0 | 0 | 0 | 0 | 0 | 0 | 0 | 0 | 0 | 0 | 0 | 0 | 0 | 0 | 0 | 0
|  | #NUM! | 0 |  | 0 | DN E PROF. | 0 | [7 empty] | 0 |  |  | 0 | FALSE | 0 |  | 0 |  | 0 |  | 0 |  | 0 |  | 0 |  | 0 |  | 0 |  | 0 |  | 0 |  | 0 |  | 0 |  | 0 |  | 0 | 0 | 0 | 0 | 0 | 0 | 0 | 0 | 0 | 0 | 0 | 0 | 0 | 0 | 0 | 0 | 0 | 0 | 0 | 0 | 0 | 0
|  | #NUM! | 0 |  | 0 | FALSE | 0 | [7 empty] | 0 |  |  | 0 | FALSE | 0 |  | 0 |  | 0 |  | 0 |  | 0 |  | 0 |  | 0 |  | 0 |  | 0 |  | 0 |  | 0 |  | 0 |  | 0 |  | 0 | 0 | 0 | 0 | 0 | 0 | 0 | 0 | 0 | 0 | 0 | 0 | 0 | 0 | 0 | 0 | 0 | 0 | 0 | 0 | 0 | 0
|  | #NUM! | 0 |  | 0 | DN E PROF. | 0 | [7 empty] | 0 |  |  | 0 | FALSE | 0 |  | 0 |  | 0 |  | 0 |  | 0 |  | 0 |  | 0 |  | 0 |  | 0 |  | 0 |  | 0 |  | 0 |  | 0 |  | 0 | 0 | 0 | 0 | 0 | 0 | 0 | 0 | 0 | 0 | 0 | 0 | 0 | 0 | 0 | 0 | 0 | 0 | 0 | 0 | 0 | 0
|  | #NUM! | 0 |  | 0 | FALSE | 0 | [7 empty] | 0 |  |  | 0 | FALSE | 0 |  | 0 |  | 0 |  | 0 |  | 0 |  | 0 |  | 0 |  | 0 |  | 0 |  | 0 |  | 0 |  | 0 |  | 0 |  | 0 | 0 | 0 | 0 | 0 | 0 | 0 | 0 | 0 | 0 | 0 | 0 | 0 | 0 | 0 | 0 | 0 | 0 | 0 | 0 | 0 | 0
|  | #NUM! | 0 |  | 0 | DN E PROF. | 0 | [7 empty] | 0 |  |  | 0 | FALSE | 0 |  | 0 |  | 0 |  | 0 |  | 0 |  | 0 |  | 0 |  | 0 |  | 0 |  | 0 |  | 0 |  | 0 |  | 0 |  | 0 | 0 | 0 | 0 | 0 | 0 | 0 | 0 | 0 | 0 | 0 | 0 | 0 | 0 | 0 | 0 | 0 | 0 | 0 | 0 | 0 | 0
|  | #NUM! | 0 |  | 0 | FALSE | 0 | [7 empty] | 0 |  |  | 0 | FALSE | 0 |  | 0 |  | 0 |  | 0 |  | 0 |  | 0 |  | 0 |  | 0 |  | 0 |  | 0 |  | 0 |  | 0 |  | 0 |  | 0 | 0 | 0 | 0 | 0 | 0 | 0 | 0 | 0 | 0 | 0 | 0 | 0 | 0 | 0 | 0 | 0 | 0 | 0 | 0 | 0 | 0
|  | #NUM! | 0 |  | 0 | DN E PROF. | 0 | [7 empty] | 0 |  |  | 0 | FALSE | 0 |  | 0 |  | 0 |  | 0 |  | 0 |  | 0 |  | 0 |  | 0 |  | 0 |  | 0 |  | 0 |  | 0 |  | 0 |  | 0 | 0 | 0 | 0 | 0 | 0 | 0 | 0 | 0 | 0 | 0 | 0 | 0 | 0 | 0 | 0 | 0 | 0 | 0 | 0 | 0 | 0
|  | #NUM! | 0 |  | 0 | FALSE | 0 | [7 empty] | 0 |  |  | 0 | FALSE | 0 |  | 0 |  | 0 |  | 0 |  | 0 |  | 0 |  | 0 |  | 0 |  | 0 |  | 0 |  | 0 |  | 0 |  | 0 |  | 0 | 0 | 0 | 0 | 0 | 0 | 0 | 0 | 0 | 0 | 0 | 0 | 0 | 0 | 0 | 0 | 0 | 0 | 0 | 0 | 0 | 0
|  | #NUM! | 0 |  | 0 | DN E PROF. | 0 | [7 empty] | 0 |  |  | 0 | FALSE | 0 |  | 0 |  | 0 |  | 0 |  | 0 |  | 0 |  | 0 |  | 0 |  | 0 |  | 0 |  | 0 |  | 0 |  | 0 |  | 0 | 0 | 0 | 0 | 0 | 0 | 0 | 0 | 0 | 0 | 0 | 0 | 0 | 0 | 0 | 0 | 0 | 0 | 0 | 0 | 0 | 0
|  | #NUM! | 0 |  | 0 | FALSE | 0 | [7 empty] | 0 |  |  | 0 | FALSE | 0 |  | 0 |  | 0 |  | 0 |  | 0 |  | 0 |  | 0 |  | 0 |  | 0 |  | 0 |  | 0 |  | 0 |  | 0 |  | 0 | 0 | 0 | 0 | 0 | 0 | 0 | 0 | 0 | 0 | 0 | 0 | 0 | 0 | 0 | 0 | 0 | 0 | 0 | 0 | 0 | 0
|  | #NUM! | 0 |  | 0 | DN E PROF. | 0 | [7 empty] | 0 |  |  | 0 | FALSE | 0 |  | 0 |  | 0 |  | 0 |  | 0 |  | 0 |  | 0 |  | 0 |  | 0 |  | 0 |  | 0 |  | 0 |  | 0 |  | 0 | 0 | 0 | 0 | 0 | 0 | 0 | 0 | 0 | 0 | 0 | 0 | 0 | 0 | 0 | 0 | 0 | 0 | 0 | 0 | 0 | 0
|  | #NUM! | 0 |  | 0 | FALSE | 0 | [7 empty] | 0 |  |  | 0 | FALSE | 0 |  | 0 |  | 0 |  | 0 |  | 0 |  | 0 |  | 0 |  | 0 |  | 0 |  | 0 |  | 0 |  | 0 |  | 0 |  | 0 | 0 | 0 | 0 | 0 | 0 | 0 | 0 | 0 | 0 | 0 | 0 | 0 | 0 | 0 | 0 | 0 | 0 | 0 | 0 | 0 | 0
|  | #NUM! | 0 |  | 0 | DN E PROF. | 0 | [7 empty] | 0 |  |  | 0 | FALSE | 0 |  | 0 |  | 0 |  | 0 |  | 0 |  | 0 |  | 0 |  | 0 |  | 0 |  | 0 |  | 0 |  | 0 |  | 0 |  | 0 | 0 | 0 | 0 | 0 | 0 | 0 | 0 | 0 | 0 | 0 | 0 | 0 | 0 | 0 | 0 | 0 | 0 | 0 | 0 | 0 | 0
|  | #NUM! | 0 |  | 0 | FALSE | 0 | [7 empty] | 0 |  |  | 0 | FALSE | 0 |  | 0 |  | 0 |  | 0 |  | 0 |  | 0 |  | 0 |  | 0 |  | 0 |  | 0 |  | 0 |  | 0 |  | 0 |  | 0 | 0 | 0 | 0 | 0 | 0 | 0 | 0 | 0 | 0 | 0 | 0 | 0 | 0 | 0 | 0 | 0 | 0 | 0 | 0 | 0 | 0
|  | #NUM! | 0 |  | 0 | DN E PROF. | 0 | [7 empty] | 0 |  |  | 0 | FALSE | 0 |  | 0 |  | 0 |  | 0 |  | 0 |  | 0 |  | 0 |  | 0 |  | 0 |  | 0 |  | 0 |  | 0 |  | 0 |  | 0 | 0 | 0 | 0 | 0 | 0 | 0 | 0 | 0 | 0 | 0 | 0 | 0 | 0 | 0 | 0 | 0 | 0 | 0 | 0 | 0 | 0
|  | #NUM! | 0 |  | 0 | FALSE | 0 | [7 empty] | 0 |  |  | 0 | FALSE | 0 |  | 0 |  | 0 |  | 0 |  | 0 |  | 0 |  | 0 |  | 0 |  | 0 |  | 0 |  | 0 |  | 0 |  | 0 |  | 0 | 0 | 0 | 0 | 0 | 0 | 0 | 0 | 0 | 0 | 0 | 0 | 0 | 0 | 0 | 0 | 0 | 0 | 0 | 0 | 0 | 0
|  | #NUM! | 0 |  | 0 | DN E PROF. | 0 | [7 empty] | 0 |  |  | 0 | FALSE | 0 |  | 0 |  | 0 |  | 0 |  | 0 |  | 0 |  | 0 |  | 0 |  | 0 |  | 0 |  | 0 |  | 0 |  | 0 |  | 0 | 0 | 0 | 0 | 0 | 0 | 0 | 0 | 0 | 0 | 0 | 0 | 0 | 0 | 0 | 0 | 0 | 0 | 0 | 0 | 0 | 0
|  | #NUM! | 0 |  | 0 | FALSE | 0 | [7 empty] | 0 |  |  | 0 | FALSE | 0 |  | 0 |  | 0 |  | 0 |  | 0 |  | 0 |  | 0 |  | 0 |  | 0 |  | 0 |  | 0 |  | 0 |  | 0 |  | 0 | 0 | 0 | 0 | 0 | 0 | 0 | 0 | 0 | 0 | 0 | 0 | 0 | 0 | 0 | 0 | 0 | 0 | 0 | 0 | 0 | 0
|  | #NUM! | 0 |  | 0 | DN E PROF. | 0 | [7 empty] | 0 |  |  | 0 | FALSE | 0 |  | 0 |  | 0 |  | 0 |  | 0 |  | 0 |  | 0 |  | 0 |  | 0 |  | 0 |  | 0 |  | 0 |  | 0 |  | 0 | 0 | 0 | 0 | 0 | 0 | 0 | 0 | 0 | 0 | 0 | 0 | 0 | 0 | 0 | 0 | 0 | 0 | 0 | 0 | 0 | 0
|  | #NUM! | 0 |  | 0 | FALSE | 0 | [7 empty] | 0 |  |  | 0 | FALSE | 0 |  | 0 |  | 0 |  | 0 |  | 0 |  | 0 |  | 0 |  | 0 |  | 0 |  | 0 |  | 0 |  | 0 |  | 0 |  | 0 | 0 | 0 | 0 | 0 | 0 | 0 | 0 | 0 | 0 | 0 | 0 | 0 | 0 | 0 | 0 | 0 | 0 | 0 | 0 | 0 | 0
|  | #NUM! | 0 |  | 0 | DN E PROF. | 0 | [7 empty] | 0 |  |  | 0 | FALSE | 0 |  | 0 |  | 0 |  | 0 |  | 0 |  | 0 |  | 0 |  | 0 |  | 0 |  | 0 |  | 0 |  | 0 |  | 0 |  | 0 | 0 | 0 | 0 | 0 | 0 | 0 | 0 | 0 | 0 | 0 | 0 | 0 | 0 | 0 | 0 | 0 | 0 | 0 | 0 | 0 | 0
|  | #NUM! | 0 |  | 0 | FALSE | 0 | [7 empty] | 0 |  |  | 0 | FALSE | 0 |  | 0 |  | 0 |  | 0 |  | 0 |  | 0 |  | 0 |  | 0 |  | 0 |  | 0 |  | 0 |  | 0 |  | 0 |  | 0 | 0 | 0 | 0 | 0 | 0 | 0 | 0 | 0 | 0 | 0 | 0 | 0 | 0 | 0 | 0 | 0 | 0 | 0 | 0 | 0 | 0
|  | #NUM! | 0 |  | 0 | DN E PROF. | 0 | [7 empty] | 0 |  |  | 0 | FALSE | 0 |  | 0 |  | 0 |  | 0 |  | 0 |  | 0 |  | 0 |  | 0 |  | 0 |  | 0 |  | 0 |  | 0 |  | 0 |  | 0 | 0 | 0 | 0 | 0 | 0 | 0 | 0 | 0 | 0 | 0 | 0 | 0 | 0 | 0 | 0 | 0 | 0 | 0 | 0 | 0 | 0
|  | #NUM! | 0 |  | 0 | FALSE | 0 | [7 empty] | 0 |  |  | 0 | FALSE | 0 |  | 0 |  | 0 |  | 0 |  | 0 |  | 0 |  | 0 |  | 0 |  | 0 |  | 0 |  | 0 |  | 0 |  | 0 |  | 0 | 0 | 0 | 0 | 0 | 0 | 0 | 0 | 0 | 0 | 0 | 0 | 0 | 0 | 0 | 0 | 0 | 0 | 0 | 0 | 0 | 0
|  | #NUM! | 0 |  | 0 | DN E PROF. | 0 | [7 empty] | 0 |  |  | 0 | FALSE | 0 |  | 0 |  | 0 |  | 0 |  | 0 |  | 0 |  | 0 |  | 0 |  | 0 |  | 0 |  | 0 |  | 0 |  | 0 |  | 0 | 0 | 0 | 0 | 0 | 0 | 0 | 0 | 0 | 0 | 0 | 0 | 0 | 0 | 0 | 0 | 0 | 0 | 0 | 0 | 0 | 0
|  | #NUM! | 0 |  | 0 | FALSE | 0 | [7 empty] | 0 |  |  | 0 | FALSE | 0 |  | 0 |  | 0 |  | 0 |  | 0 |  | 0 |  | 0 |  | 0 |  | 0 |  | 0 |  | 0 |  | 0 |  | 0 |  | 0 | 0 | 0 | 0 | 0 | 0 | 0 | 0 | 0 | 0 | 0 | 0 | 0 | 0 | 0 | 0 | 0 | 0 | 0 | 0 | 0 | 0
|  | #NUM! | 0 |  | 0 | DN E PROF. | 0 | [7 empty] | 0 |  |  | 0 | FALSE | 0 |  | 0 |  | 0 |  | 0 |  | 0 |  | 0 |  | 0 |  | 0 |  | 0 |  | 0 |  | 0 |  | 0 |  | 0 |  | 0 | 0 | 0 | 0 | 0 | 0 | 0 | 0 | 0 | 0 | 0 | 0 | 0 | 0 | 0 | 0 | 0 | 0 | 0 | 0 | 0 | 0
|  | #NUM! | 0 |  | 0 | FALSE | 0 | [7 empty] | 0 |  |  | 0 | FALSE | 0 |  | 0 |  | 0 |  | 0 |  | 0 |  | 0 |  | 0 |  | 0 |  | 0 |  | 0 |  | 0 |  | 0 |  | 0 |  | 0 | 0 | 0 | 0 | 0 | 0 | 0 | 0 | 0 | 0 | 0 | 0 | 0 | 0 | 0 | 0 | 0 | 0 | 0 | 0 | 0 | 0
|  | #NUM! | 0 |  | 0 | DN E PROF. | 0 | [7 empty] | 0 |  |  | 0 | FALSE | 0 |  | 0 |  | 0 |  | 0 |  | 0 |  | 0 |  | 0 |  | 0 |  | 0 |  | 0 |  | 0 |  | 0 |  | 0 |  | 0 | 0 | 0 | 0 | 0 | 0 | 0 | 0 | 0 | 0 | 0 | 0 | 0 | 0 | 0 | 0 | 0 | 0 | 0 | 0 | 0 | 0
|  | #NUM! | 0 |  | 0 | FALSE | 0 | [7 empty] | 0 |  |  | 0 | FALSE | 0 |  | 0 |  | 0 |  | 0 |  | 0 |  | 0 |  | 0 |  | 0 |  | 0 |  | 0 |  | 0 |  | 0 |  | 0 |  | 0 | 0 | 0 | 0 | 0 | 0 | 0 | 0 | 0 | 0 | 0 | 0 | 0 | 0 | 0 | 0 | 0 | 0 | 0 | 0 | 0 | 0
|  | #NUM! | 0 |  | 0 | DN E PROF. | 0 | [7 empty] | 0 |  |  | 0 | FALSE | 0 |  | 0 |  | 0 |  | 0 |  | 0 |  | 0 |  | 0 |  | 0 |  | 0 |  | 0 |  | 0 |  | 0 |  | 0 |  | 0 | 0 | 0 | 0 | 0 | 0 | 0 | 0 | 0 | 0 | 0 | 0 | 0 | 0 | 0 | 0 | 0 | 0 | 0 | 0 | 0 | 0
|  | #NUM! | 0 |  | 0 | FALSE | 0 | [7 empty] | 0 |  |  | 0 | FALSE | 0 |  | 0 |  | 0 |  | 0 |  | 0 |  | 0 |  | 0 |  | 0 |  | 0 |  | 0 |  | 0 |  | 0 |  | 0 |  | 0 | 0 | 0 | 0 | 0 | 0 | 0 | 0 | 0 | 0 | 0 | 0 | 0 | 0 | 0 | 0 | 0 | 0 | 0 | 0 | 0 | 0
|  | #NUM! | 0 |  | 0 | DN E PROF. | 0 | [7 empty] | 0 |  |  | 0 | FALSE | 0 |  | 0 |  | 0 |  | 0 |  | 0 |  | 0 |  | 0 |  | 0 |  | 0 |  | 0 |  | 0 |  | 0 |  | 0 |  | 0 | 0 | 0 | 0 | 0 | 0 | 0 | 0 | 0 | 0 | 0 | 0 | 0 | 0 | 0 | 0 | 0 | 0 | 0 | 0 | 0 | 0
|  | #NUM! | 0 |  | 0 | FALSE | 0 | [7 empty] | 0 |  |  | 0 | FALSE | 0 |  | 0 |  | 0 |  | 0 |  | 0 |  | 0 |  | 0 |  | 0 |  | 0 |  | 0 |  | 0 |  | 0 |  | 0 |  | 0 | 0 | 0 | 0 | 0 | 0 | 0 | 0 | 0 | 0 | 0 | 0 | 0 | 0 | 0 | 0 | 0 | 0 | 0 | 0 | 0 | 0
|  | #NUM! | 0 |  | 0 | DN E PROF. | 0 | [7 empty] | 0 |  |  | 0 | FALSE | 0 |  | 0 |  | 0 |  | 0 |  | 0 |  | 0 |  | 0 |  | 0 |  | 0 |  | 0 |  | 0 |  | 0 |  | 0 |  | 0 | 0 | 0 | 0 | 0 | 0 | 0 | 0 | 0 | 0 | 0 | 0 | 0 | 0 | 0 | 0 | 0 | 0 | 0 | 0 | 0 | 0
|  | #NUM! | 0 |  | 0 | FALSE | 0 | [7 empty] | 0 |  |  | 0 | FALSE | 0 |  | 0 |  | 0 |  | 0 |  | 0 |  | 0 |  | 0 |  | 0 |  | 0 |  | 0 |  | 0 |  | 0 |  | 0 |  | 0 | 0 | 0 | 0 | 0 | 0 | 0 | 0 | 0 | 0 | 0 | 0 | 0 | 0 | 0 | 0 | 0 | 0 | 0 | 0 | 0 | 0
|  | #NUM! | 0 |  | 0 | DN E PROF. | 0 | [7 empty] | 0 |  |  | 0 | FALSE | 0 |  | 0 |  | 0 |  | 0 |  | 0 |  | 0 |  | 0 |  | 0 |  | 0 |  | 0 |  | 0 |  | 0 |  | 0 |  | 0 | 0 | 0 | 0 | 0 | 0 | 0 | 0 | 0 | 0 | 0 | 0 | 0 | 0 | 0 | 0 | 0 | 0 | 0 | 0 | 0 | 0
|  | #NUM! | 0 |  | 0 | FALSE | 0 | [7 empty] | 0 |  |  | 0 | FALSE | 0 |  | 0 |  | 0 |  | 0 |  | 0 |  | 0 |  | 0 |  | 0 |  | 0 |  | 0 |  | 0 |  | 0 |  | 0 |  | 0 | 0 | 0 | 0 | 0 | 0 | 0 | 0 | 0 | 0 | 0 | 0 | 0 | 0 | 0 | 0 | 0 | 0 | 0 | 0 | 0 | 0
|  | #NUM! | 0 |  | 0 | DN E PROF. | 0 | [7 empty] | 0 |  |  | 0 | FALSE | 0 |  | 0 |  | 0 |  | 0 |  | 0 |  | 0 |  | 0 |  | 0 |  | 0 |  | 0 |  | 0 |  | 0 |  | 0 |  | 0 | 0 | 0 | 0 | 0 | 0 | 0 | 0 | 0 | 0 | 0 | 0 | 0 | 0 | 0 | 0 | 0 | 0 | 0 | 0 | 0 | 0
|  | #NUM! | 0 |  | 0 | FALSE | 0 | [7 empty] | 0 |  |  | 0 | FALSE | 0 |  | 0 |  | 0 |  | 0 |  | 0 |  | 0 |  | 0 |  | 0 |  | 0 |  | 0 |  | 0 |  | 0 |  | 0 |  | 0 | 0 | 0 | 0 | 0 | 0 | 0 | 0 | 0 | 0 | 0 | 0 | 0 | 0 | 0 | 0 | 0 | 0 | 0 | 0 | 0 | 0
|  | #NUM! | 0 |  | 0 | DN E PROF. | 0 | [7 empty] | 0 |  |  | 0 | FALSE | 0 |  | 0 |  | 0 |  | 0 |  | 0 |  | 0 |  | 0 |  | 0 |  | 0 |  | 0 |  | 0 |  | 0 |  | 0 |  | 0 | 0 | 0 | 0 | 0 | 0 | 0 | 0 | 0 | 0 | 0 | 0 | 0 | 0 | 0 | 0 | 0 | 0 | 0 | 0 | 0 | 0
|  | #NUM! | 0 |  | 0 | FALSE | 0 | [7 empty] | 0 |  |  | 0 | FALSE | 0 |  | 0 |  | 0 |  | 0 |  | 0 |  | 0 |  | 0 |  | 0 |  | 0 |  | 0 |  | 0 |  | 0 |  | 0 |  | 0 | 0 | 0 | 0 | 0 | 0 | 0 | 0 | 0 | 0 | 0 | 0 | 0 | 0 | 0 | 0 | 0 | 0 | 0 | 0 | 0 | 0
|  | #NUM! | 0 |  | 0 | DN E PROF. | 0 | [7 empty] | 0 |  |  | 0 | FALSE | 0 |  | 0 |  | 0 |  | 0 |  | 0 |  | 0 |  | 0 |  | 0 |  | 0 |  | 0 |  | 0 |  | 0 |  | 0 |  | 0 | 0 | 0 | 0 | 0 | 0 | 0 | 0 | 0 | 0 | 0 | 0 | 0 | 0 | 0 | 0 | 0 | 0 | 0 | 0 | 0 | 0
|  | #NUM! | 0 |  | 0 | FALSE | 0 | [7 empty] | 0 |  |  | 0 | FALSE | 0 |  | 0 |  | 0 |  | 0 |  | 0 |  | 0 |  | 0 |  | 0 |  | 0 |  | 0 |  | 0 |  | 0 |  | 0 |  | 0 | 0 | 0 | 0 | 0 | 0 | 0 | 0 | 0 | 0 | 0 | 0 | 0 | 0 | 0 | 0 | 0 | 0 | 0 | 0 | 0 | 0
|  | #NUM! | 0 |  | 0 | DN E PROF. | 0 | [7 empty] | 0 |  |  | 0 | FALSE | 0 |  | 0 |  | 0 |  | 0 |  | 0 |  | 0 |  | 0 |  | 0 |  | 0 |  | 0 |  | 0 |  | 0 |  | 0 |  | 0 | 0 | 0 | 0 | 0 | 0 | 0 | 0 | 0 | 0 | 0 | 0 | 0 | 0 | 0 | 0 | 0 | 0 | 0 | 0 | 0 | 0
|  | #NUM! | 0 |  | 0 | FALSE | 0 | [7 empty] | 0 |  |  | 0 | FALSE | 0 |  | 0 |  | 0 |  | 0 |  | 0 |  | 0 |  | 0 |  | 0 |  | 0 |  | 0 |  | 0 |  | 0 |  | 0 |  | 0 | 0 | 0 | 0 | 0 | 0 | 0 | 0 | 0 | 0 | 0 | 0 | 0 | 0 | 0 | 0 | 0 | 0 | 0 | 0 | 0 | 0
|  | #NUM! | 0 |  | 0 | DN E PROF. | 0 | [7 empty] | 0 |  |  | 0 | FALSE | 0 |  | 0 |  | 0 |  | 0 |  | 0 |  | 0 |  | 0 |  | 0 |  | 0 |  | 0 |  | 0 |  | 0 |  | 0 |  | 0 | 0 | 0 | 0 | 0 | 0 | 0 | 0 | 0 | 0 | 0 | 0 | 0 | 0 | 0 | 0 | 0 | 0 | 0 | 0 | 0 | 0
|  | #NUM! | 0 |  | 0 | FALSE | 0 | [7 empty] | 0 |  |  | 0 | FALSE | 0 |  | 0 |  | 0 |  | 0 |  | 0 |  | 0 |  | 0 |  | 0 |  | 0 |  | 0 |  | 0 |  | 0 |  | 0 |  | 0 | 0 | 0 | 0 | 0 | 0 | 0 | 0 | 0 | 0 | 0 | 0 | 0 | 0 | 0 | 0 | 0 | 0 | 0 | 0 | 0 | 0
|  | #NUM! | 0 |  | 0 | DN E PROF. | 0 | [7 empty] | 0 |  |  | 0 | FALSE | 0 |  | 0 |  | 0 |  | 0 |  | 0 |  | 0 |  | 0 |  | 0 |  | 0 |  | 0 |  | 0 |  | 0 |  | 0 |  | 0 | 0 | 0 | 0 | 0 | 0 | 0 | 0 | 0 | 0 | 0 | 0 | 0 | 0 | 0 | 0 | 0 | 0 | 0 | 0 | 0 | 0
|  | #NUM! | 0 |  | 0 | FALSE | 0 | [7 empty] | 0 |  |  | 0 | FALSE | 0 |  | 0 |  | 0 |  | 0 |  | 0 |  | 0 |  | 0 |  | 0 |  | 0 |  | 0 |  | 0 |  | 0 |  | 0 |  | 0 | 0 | 0 | 0 | 0 | 0 | 0 | 0 | 0 | 0 | 0 | 0 | 0 | 0 | 0 | 0 | 0 | 0 | 0 | 0 | 0 | 0
|  | #NUM! | 0 |  | 0 | DN E PROF. | 0 | [7 empty] | 0 |  |  | 0 | FALSE | 0 |  | 0 |  | 0 |  | 0 |  | 0 |  | 0 |  | 0 |  | 0 |  | 0 |  | 0 |  | 0 |  | 0 |  | 0 |  | 0 | 0 | 0 | 0 | 0 | 0 | 0 | 0 | 0 | 0 | 0 | 0 | 0 | 0 | 0 | 0 | 0 | 0 | 0 | 0 | 0 | 0
|  | #NUM! | 0 |  | 0 | FALSE | 0 | [7 empty] | 0 |  |  | 0 | FALSE | 0 |  | 0 |  | 0 |  | 0 |  | 0 |  | 0 |  | 0 |  | 0 |  | 0 |  | 0 |  | 0 |  | 0 |  | 0 |  | 0 | 0 | 0 | 0 | 0 | 0 | 0 | 0 | 0 | 0 | 0 | 0 | 0 | 0 | 0 | 0 | 0 | 0 | 0 | 0 | 0 | 0
|  | #NUM! | 0 |  | 0 | DN E PROF. | 0 | [7 empty] | 0 |  |  | 0 | FALSE | 0 |  | 0 |  | 0 |  | 0 |  | 0 |  | 0 |  | 0 |  | 0 |  | 0 |  | 0 |  | 0 |  | 0 |  | 0 |  | 0 | 0 | 0 | 0 | 0 | 0 | 0 | 0 | 0 | 0 | 0 | 0 | 0 | 0 | 0 | 0 | 0 | 0 | 0 | 0 | 0 | 0
|  | #NUM! | 0 |  | 0 | FALSE | 0 | [7 empty] | 0 |  |  | 0 | FALSE | 0 |  | 0 |  | 0 |  | 0 |  | 0 |  | 0 |  | 0 |  | 0 |  | 0 |  | 0 |  | 0 |  | 0 |  | 0 |  | 0 | 0 | 0 | 0 | 0 | 0 | 0 | 0 | 0 | 0 | 0 | 0 | 0 | 0 | 0 | 0 | 0 | 0 | 0 | 0 | 0 | 0
|  | #NUM! | 0 |  | 0 | DN E PROF. | 0 | [7 empty] | 0 |  |  | 0 | FALSE | 0 |  | 0 |  | 0 |  | 0 |  | 0 |  | 0 |  | 0 |  | 0 |  | 0 |  | 0 |  | 0 |  | 0 |  | 0 |  | 0 | 0 | 0 | 0 | 0 | 0 | 0 | 0 | 0 | 0 | 0 | 0 | 0 | 0 | 0 | 0 | 0 | 0 | 0 | 0 | 0 | 0
|  | #NUM! | 0 |  | 0 | FALSE | 0 | [7 empty] | 0 |  |  | 0 | FALSE | 0 |  | 0 |  | 0 |  | 0 |  | 0 |  | 0 |  | 0 |  | 0 |  | 0 |  | 0 |  | 0 |  | 0 |  | 0 |  | 0 | 0 | 0 | 0 | 0 | 0 | 0 | 0 | 0 | 0 | 0 | 0 | 0 | 0 | 0 | 0 | 0 | 0 | 0 | 0 | 0 | 0
|  | #NUM! | 0 |  | 0 | DN E PROF. | 0 | [7 empty] | 0 |  |  | 0 | FALSE | 0 |  | 0 |  | 0 |  | 0 |  | 0 |  | 0 |  | 0 |  | 0 |  | 0 |  | 0 |  | 0 |  | 0 |  | 0 |  | 0 | 0 | 0 | 0 | 0 | 0 | 0 | 0 | 0 | 0 | 0 | 0 | 0 | 0 | 0 | 0 | 0 | 0 | 0 | 0 | 0 | 0
|  | #NUM! | 0 |  | 0 | FALSE | 0 | [7 empty] | 0 |  |  | 0 | FALSE | 0 |  | 0 |  | 0 |  | 0 |  | 0 |  | 0 |  | 0 |  | 0 |  | 0 |  | 0 |  | 0 |  | 0 |  | 0 |  | 0 | 0 | 0 | 0 | 0 | 0 | 0 | 0 | 0 | 0 | 0 | 0 | 0 | 0 | 0 | 0 | 0 | 0 | 0 | 0 | 0 | 0
|  | #NUM! | 0 |  | 0 | DN E PROF. | 0 | [7 empty] | 0 |  |  | 0 | FALSE | 0 |  | 0 |  | 0 |  | 0 |  | 0 |  | 0 |  | 0 |  | 0 |  | 0 |  | 0 |  | 0 |  | 0 |  | 0 |  | 0 | 0 | 0 | 0 | 0 | 0 | 0 | 0 | 0 | 0 | 0 | 0 | 0 | 0 | 0 | 0 | 0 | 0 | 0 | 0 | 0 | 0
|  | #NUM! | 0 |  | 0 | FALSE | 0 | [7 empty] | 0 |  |  | 0 | FALSE | 0 |  | 0 |  | 0 |  | 0 |  | 0 |  | 0 |  | 0 |  | 0 |  | 0 |  | 0 |  | 0 |  | 0 |  | 0 |  | 0 | 0 | 0 | 0 | 0 | 0 | 0 | 0 | 0 | 0 | 0 | 0 | 0 | 0 | 0 | 0 | 0 | 0 | 0 | 0 | 0 | 0
|  | #NUM! | 0 |  | 0 | DN E PROF. | 0 | [7 empty] | 0 |  |  | 0 | FALSE | 0 |  | 0 |  | 0 |  | 0 |  | 0 |  | 0 |  | 0 |  | 0 |  | 0 |  | 0 |  | 0 |  | 0 |  | 0 |  | 0 | 0 | 0 | 0 | 0 | 0 | 0 | 0 | 0 | 0 | 0 | 0 | 0 | 0 | 0 | 0 | 0 | 0 | 0 | 0 | 0 | 0
|  | #NUM! | 0 |  | 0 | FALSE | 0 | [7 empty] | 0 |  |  | 0 | FALSE | 0 |  | 0 |  | 0 |  | 0 |  | 0 |  | 0 |  | 0 |  | 0 |  | 0 |  | 0 |  | 0 |  | 0 |  | 0 |  | 0 | 0 | 0 | 0 | 0 | 0 | 0 | 0 | 0 | 0 | 0 | 0 | 0 | 0 | 0 | 0 | 0 | 0 | 0 | 0 | 0 | 0
|  | #NUM! | 0 |  | 0 | DN E PROF. | 0 | [7 empty] | 0 |  |  | 0 | FALSE | 0 |  | 0 |  | 0 |  | 0 |  | 0 |  | 0 |  | 0 |  | 0 |  | 0 |  | 0 |  | 0 |  | 0 |  | 0 |  | 0 | 0 | 0 | 0 | 0 | 0 | 0 | 0 | 0 | 0 | 0 | 0 | 0 | 0 | 0 | 0 | 0 | 0 | 0 | 0 | 0 | 0
|  | #NUM! | 0 |  | 0 | FALSE | 0 | [7 empty] | 0 |  |  | 0 | FALSE | 0 |  | 0 |  | 0 |  | 0 |  | 0 |  | 0 |  | 0 |  | 0 |  | 0 |  | 0 |  | 0 |  | 0 |  | 0 |  | 0 | 0 | 0 | 0 | 0 | 0 | 0 | 0 | 0 | 0 | 0 | 0 | 0 | 0 | 0 | 0 | 0 | 0 | 0 | 0 | 0 | 0
|  | #NUM! | 0 |  | 0 | DN E PROF. | 0 | [7 empty] | 0 |  |  | 0 | FALSE | 0 |  | 0 |  | 0 |  | 0 |  | 0 |  | 0 |  | 0 |  | 0 |  | 0 |  | 0 |  | 0 |  | 0 |  | 0 |  | 0 | 0 | 0 | 0 | 0 | 0 | 0 | 0 | 0 | 0 | 0 | 0 | 0 | 0 | 0 | 0 | 0 | 0 | 0 | 0 | 0 | 0
|  | #NUM! | 0 |  | 0 | FALSE | 0 | [7 empty] | 0 |  |  | 0 | FALSE | 0 |  | 0 |  | 0 |  | 0 |  | 0 |  | 0 |  | 0 |  | 0 |  | 0 |  | 0 |  | 0 |  | 0 |  | 0 |  | 0 | 0 | 0 | 0 | 0 | 0 | 0 | 0 | 0 | 0 | 0 | 0 | 0 | 0 | 0 | 0 | 0 | 0 | 0 | 0 | 0 | 0
|  | #NUM! | 0 |  | 0 | DN E PROF. | 0 | [7 empty] | 0 |  |  | 0 | FALSE | 0 |  | 0 |  | 0 |  | 0 |  | 0 |  | 0 |  | 0 |  | 0 |  | 0 |  | 0 |  | 0 |  | 0 |  | 0 |  | 0 | 0 | 0 | 0 | 0 | 0 | 0 | 0 | 0 | 0 | 0 | 0 | 0 | 0 | 0 | 0 | 0 | 0 | 0 | 0 | 0 | 0
|  | #NUM! | 0 |  | 0 | FALSE | 0 | [7 empty] | 0 |  |  | 0 | FALSE | 0 |  | 0 |  | 0 |  | 0 |  | 0 |  | 0 |  | 0 |  | 0 |  | 0 |  | 0 |  | 0 |  | 0 |  | 0 |  | 0 | 0 | 0 | 0 | 0 | 0 | 0 | 0 | 0 | 0 | 0 | 0 | 0 | 0 | 0 | 0 | 0 | 0 | 0 | 0 | 0 | 0
|  | #NUM! | 0 |  | 0 | DN E PROF. | 0 | [7 empty] | 0 |  |  | 0 | FALSE | 0 |  | 0 |  | 0 |  | 0 |  | 0 |  | 0 |  | 0 |  | 0 |  | 0 |  | 0 |  | 0 |  | 0 |  | 0 |  | 0 | 0 | 0 | 0 | 0 | 0 | 0 | 0 | 0 | 0 | 0 | 0 | 0 | 0 | 0 | 0 | 0 | 0 | 0 | 0 | 0 | 0
|  | #NUM! | 0 |  | 0 | FALSE | 0 | [7 empty] | 0 |  |  | 0 | FALSE | 0 |  | 0 |  | 0 |  | 0 |  | 0 |  | 0 |  | 0 |  | 0 |  | 0 |  | 0 |  | 0 |  | 0 |  | 0 |  | 0 | 0 | 0 | 0 | 0 | 0 | 0 | 0 | 0 | 0 | 0 | 0 | 0 | 0 | 0 | 0 | 0 | 0 | 0 | 0 | 0 | 0
|  | #NUM! | 0 |  | 0 | DN E PROF. | 0 | [7 empty] | 0 |  |  | 0 | FALSE | 0 |  | 0 |  | 0 |  | 0 |  | 0 |  | 0 |  | 0 |  | 0 |  | 0 |  | 0 |  | 0 |  | 0 |  | 0 |  | 0 | 0 | 0 | 0 | 0 | 0 | 0 | 0 | 0 | 0 | 0 | 0 | 0 | 0 | 0 | 0 | 0 | 0 | 0 | 0 | 0 | 0
|  | #NUM! | 0 |  | 0 | FALSE | 0 | [7 empty] | 0 |  |  | 0 | FALSE | 0 |  | 0 |  | 0 |  | 0 |  | 0 |  | 0 |  | 0 |  | 0 |  | 0 |  | 0 |  | 0 |  | 0 |  | 0 |  | 0 | 0 | 0 | 0 | 0 | 0 | 0 | 0 | 0 | 0 | 0 | 0 | 0 | 0 | 0 | 0 | 0 | 0 | 0 | 0 | 0 | 0
|  | #NUM! | 0 |  | 0 | DN E PROF. | 0 | [7 empty] | 0 |  |  | 0 | FALSE | 0 |  | 0 |  | 0 |  | 0 |  | 0 |  | 0 |  | 0 |  | 0 |  | 0 |  | 0 |  | 0 |  | 0 |  | 0 |  | 0 | 0 | 0 | 0 | 0 | 0 | 0 | 0 | 0 | 0 | 0 | 0 | 0 | 0 | 0 | 0 | 0 | 0 | 0 | 0 | 0 | 0
|  | #NUM! | 0 |  | 0 | FALSE | 0 | [7 empty] | 0 |  |  | 0 | FALSE | 0 |  | 0 |  | 0 |  | 0 |  | 0 |  | 0 |  | 0 |  | 0 |  | 0 |  | 0 |  | 0 |  | 0 |  | 0 |  | 0 | 0 | 0 | 0 | 0 | 0 | 0 | 0 | 0 | 0 | 0 | 0 | 0 | 0 | 0 | 0 | 0 | 0 | 0 | 0 | 0 | 0
|  | #NUM! | 0 |  | 0 | DN E PROF. | 0 | [7 empty] | 0 |  |  | 0 | FALSE | 0 |  | 0 |  | 0 |  | 0 |  | 0 |  | 0 |  | 0 |  | 0 |  | 0 |  | 0 |  | 0 |  | 0 |  | 0 |  | 0 | 0 | 0 | 0 | 0 | 0 | 0 | 0 | 0 | 0 | 0 | 0 | 0 | 0 | 0 | 0 | 0 | 0 | 0 | 0 | 0 | 0
|  | #NUM! | 0 |  | 0 | FALSE | 0 | [7 empty] | 0 |  |  | 0 | FALSE | 0 |  | 0 |  | 0 |  | 0 |  | 0 |  | 0 |  | 0 |  | 0 |  | 0 |  | 0 |  | 0 |  | 0 |  | 0 |  | 0 | 0 | 0 | 0 | 0 | 0 | 0 | 0 | 0 | 0 | 0 | 0 | 0 | 0 | 0 | 0 | 0 | 0 | 0 | 0 | 0 | 0
|  | #NUM! | 0 |  | 0 | DN E PROF. | 0 | [7 empty] | 0 |  |  | 0 | FALSE | 0 |  | 0 |  | 0 |  | 0 |  | 0 |  | 0 |  | 0 |  | 0 |  | 0 |  | 0 |  | 0 |  | 0 |  | 0 |  | 0 | 0 | 0 | 0 | 0 | 0 | 0 | 0 | 0 | 0 | 0 | 0 | 0 | 0 | 0 | 0 | 0 | 0 | 0 | 0 | 0 | 0
|  | #NUM! | 0 |  | 0 | FALSE | 0 | [7 empty] | 0 |  |  | 0 | FALSE | 0 |  | 0 |  | 0 |  | 0 |  | 0 |  | 0 |  | 0 |  | 0 |  | 0 |  | 0 |  | 0 |  | 0 |  | 0 |  | 0 | 0 | 0 | 0 | 0 | 0 | 0 | 0 | 0 | 0 | 0 | 0 | 0 | 0 | 0 | 0 | 0 | 0 | 0 | 0 | 0 | 0
|  | #NUM! | 0 |  | 0 | DN E PROF. | 0 | [7 empty] | 0 |  |  | 0 | FALSE | 0 |  | 0 |  | 0 |  | 0 |  | 0 |  | 0 |  | 0 |  | 0 |  | 0 |  | 0 |  | 0 |  | 0 |  | 0 |  | 0 | 0 | 0 | 0 | 0 | 0 | 0 | 0 | 0 | 0 | 0 | 0 | 0 | 0 | 0 | 0 | 0 | 0 | 0 | 0 | 0 | 0
[11 empty] | TOTAL |  | 701.88 |  | 704.0975 |  |  |  | 6.27 | 0 |  | 0 |  | 0 |  | 1142.5214 |  | 248.2019 |  | 0 |  | 0 |  | 0 |  | 0 |  | 315.6739 |  | 144.836 |  | 0 |  | 0 |  | 0 | 2173.1719 | 0 | 448.2715 | 0 | 0 | 1851.2333 | 1377.5291 | 766.8559 | 293.1517 | 972.1302 | 0 | 63.1348 | 21.0449 | 102.0796 |  | 182.7599 | 467.6919 | 972.1302 | 0 | 0 | 0

## Pavimentação
MEMÓRIA DE PAVIMENTAÇÃO
PREFEITURA: Prefeitura Municipal de Pouso Alegre
OBRA: Pavimentação e Drenagem da Via Noroeste 1º Etapa
PRAZO DE EXECUÇÃO: 4 Meses
Rua | Estaca |  | Comprimentos Totais (m) |  |  |  | Larguras Totais (m) | [5 empty] | Espessuras (m) |  |  |  | Áreas (m²) |  |  |  |  | Volumes (m³) |  |  | CBUQ (m³) | Transporte de Emulsão (TxKm)
| Inicial | Final | Extensão pavimento | Descontar cruzamentos (meio fio/sarjeta) | Meio Fio | Sarjeta | Pista de rolamento (sem sarjeta) | Descontar (canteiro) | Caixa de Rua / Reforço Subleito | Passeio | Sarjeta | Meio Fio | Reforço subleito | CBUQ | Sub Base | Base | Descontar cruzamentos (pavimentação) | Imprimação | Pintura | Regularização Subleito | Passeio | Sub Base | Base | Reforço subleito
Via Noroeste 1ª Etapa | 0+0,00 | 37+17,07 | 757.07 | 118.4 | 2554.68 | 1277.34 | 20 |  | 21.3 | 6 | 1 | 0.3 |  | 0.05 | 0.2 | 0.2 | 2486.4 | 13412.07 | 12655 | 13639.191 | 3832.02 | 2727.8382 | 2727.8382 | 0 | 632.75 | 1631.2097
Av. 01 e 02 | 0+0,00 | 9+0,00 | 180 |  | 720 | 360 | 14 |  | 15.3 | 5 | 1 | 0.3 |  | 0.05 | 0.2 | 0.2 |  | 2700 | 2520 | 2754 | 900 | 550.8 | 550.8 | 0 | 126 | 324.9504
Ruas A e B - ligação | 12+0,00 | 16+0,00 | 80 |  | 320 | 160 | 14 |  | 15.3 | 2.5 | 1 | 0.3 |  | 0.03 | 0.15 | 0.2 |  | 1200 | 1120 | 1224 | 200 | 183.6 | 244.8 | 0 | 33.6 | 90.6624
Ruas A e B | 16+0,00 | 29+6,53 | 266.53 |  | 0 | 533.06 | 10 |  | 11.3 | 3 | 1 | 0.3 |  | 0.03 | 0.15 | 0.2 |  | 2931.83 | 2665.3 | 3011.789 | 799.59 | 451.7683 | 602.3578 | 0 | 79.959 | 216.0812
|  |  | 1283.6 | 118.4 | 3594.68 | 2330.4 | [11 empty] | 20243.9 | 18960.3 | 20628.98 | 5731.61 | 3914.0066 | 4125.796 | 0 | 872.309 | 2262.9037
* TRANSPORTE DE EMULSÃO - CBUQ | 2.4 | T/M³, E IMPRIMAÇÃO E PINTURA COM |  |  | 1.8 | KG/M² E DMT MÉDIO DE - |  |  | 2.4 | KM.
* A EXTENSÃO PREVISTA DE CADA RUA PODE SER DIFERENTE DO COMPRIMENTO DO ESTAQUEAMENTO POIS ESTA SENDO LEVADO EM CONTA OS DESCONTOS DE INTERSEÇÃO.

## Cronograma
CRONOGRAMA FÍSICO-FINANCEIRO
PREFEITURA: Prefeitura Municipal de Pouso Alegre |  |  | VALOR DO CONVÊNIO: |  | 5323674.88 |  |  | DATA: 10/11/2016
OBRA: Pavimentação e Drenagem da Via Noroeste 1º Etapa |  |  | LOCAL: Av. Noroeste, Bairro Ribeirão das Mortes |  |  |  |  | PRAZO DE EXECUÇÃO: 4 Meses
ITEM | CÓDIGO | ETAPAS/DESCRIÇÃO | FÍSICO/ FINANCEIRO | TOTAL ETAPAS | MÊS 1 | MÊS 2 | MÊS 3 | MÊS 4 | MÊS 5 | MÊS 6
1 | IIO-001 | CANTEIRO DE OBRAS | Físico % | 1.864% | MÊS 1: 100%
|  |  | Financeiro | 99250.69 | 99250.69 | 0 | 0 | 0 | 0 | 0
2 | ADM | ADMINISTRAÇÃO LOCAL | Físico % | 5.006% | 25% | 25% | 25% | 25%
|  |  | Financeiro | 266518.48 | 66629.62 | 66629.62 | 66629.62 | 66629.62 | 0 | 0
3 | DRE-001 | LOCAÇÃO DA OBRA | Físico % | 1.884% | 25% | 25% | 25% | 25%
|  |  | Financeiro | 100295.63 | 25073.9075 | 25073.9075 | 25073.9075 | 25073.9075 | 0 | 0
4 | TER-001 | TERRAPLENAGEM | Físico % | 24.35% | 25% | 30% | 30% | 15%
|  |  | Financeiro | 1296296.2 | 324074.05 | 388888.86 | 388888.86 | 194444.43 | 0 | 0
5 | DRE-001 | DRENAGEM | Físico % | 10.59% | 25% | 30% | 30% | 15%
|  |  | Financeiro | 563770.11 | 140942.5275 | 169131.033 | 169131.033 | 84565.5165 | 0 | 0
6 | OBR-001 | PAVIMENTAÇÃO | Físico % | 34.21% | 25% | 30% | 30% | 15%
|  |  | Financeiro | 1821438.6 | 455359.65 | 546431.58 | 546431.58 | 273215.79 | 0 | 0
7 | URB-001 | OBRAS COMPLEMENTARES | Físico % | 15.59% | MÊS 2: 50%; MÊS 3: 50%
|  |  | Financeiro | 829980.46 | 0 | 414990.23 | 414990.23 | 0 | 0 | 0
8 | URB-001 | URBANIZAÇÃO E PAISAGISMO | Físico % | 6.275% | PRAZO DE EXECUÇÃO: 4 Meses MÊS 4: 100%
|  |  | Financeiro | 334058.92 | 0 | 0 | 0 | 334058.92 | 0 | 0
9 | SIN | SINALIZAÇÃO | Físico % | 0.2266% | PRAZO DE EXECUÇÃO: 4 Meses MÊS 4: 100%
|  |  | Financeiro | 12065.79 | 0 | 0 | 0 | 12065.79 | 0 | 0
|  |  | Físico % | 0%
|  |  | Financeiro |  | 0 | 0 | 0 | 0 | 0 | 0
|  |  | Físico % | 0%
|  |  | Financeiro |  | 0 | 0 | 0 | 0 | 0 | 0
|  |  | Físico % | 0%
|  |  | Financeiro |  | 0 | 0 | 0 | 0 | 0 | 0
TOTAL |  |  | Físico % | 89.41% | 20.88% | 30.26% | 30.26% | 18.6% | 0% | 0%
|  |  | Financeiro | 5323674.88 | 1111330.445 | 1611145.2305 | 1611145.2305 | 990053.974 | 0 | 0
|  |  |  | 20318/D-MG | MÊS 3: Observações:
| WELLINGTON PINHEIRO SERRA |  |  | CREA
AGNALDO PERUGINI
SECRETARIA DE ESTADO DE GOVERNO - SEGOV - MG
SUBSECRETARIA DE ASSUNTOS MUNICIPAIS - SUBSEAM - MG
www.governo.mg.gov.br - Fone: (31) 3915-0055 / 0054 / 0053

## ADM
ADMINISTRAÇÃO LOCAL DA OBRA
PREFEITURA: Prefeitura Municipal de Pouso Alegre
OBRA: Pavimentação e Drenagem da Via Noroeste 1º Etapa
LOCAL: Av. Noroeste, Bairro Ribeirão das Mortes
CÓDIGO | DESCRIÇÃO DO SERVIÇO | UNIDADE | QUANTIDADE | PREÇO UNITÁRIO (R$) | QUANT. TOTAL | R$ TOTAL
SEGURANÇA DO TRABALHO
88255 | Técnico de Segurança do Trabalho (com encargos complementares)* | mês | 1 | 17.3491 | 220 | 3816.8103
| Engenherio de Segurança do Trabalho (com encargos complementares) | mês
| Auxiliar de Enfermagem do Trabalho* | mês
| Médico do Trabalho* | mês
GARANTIA E CONTROLE DE QUALIDADE
90776-SINAPI | Encarregado da Qualidade/Técnico (com encargos complementares) | mês | 1 | 19.591 | 220 | 4310.0251
CON-COR-090 | Engenheiro de Qualidade/Coordenador (SEM encargos complementares) | mês | 1 | 49.5602 | 220 | 10903.2498
VIS-CAD-030 | Auxiliar Técnico de Qualidade (com encargos complementares)* | mês | 1 | 17.2336 | 220 | 3791.3987
MEIO AMBIENTE
| Engenheiro do Meio Ambiente/Coordenador (com encargos complementares) | mês
| Auxiliar Técnico do Meio Ambiente (com encargos complementares) | mês
SECÃO TÉCNICA
90776-SINAPI | Encarregado Geral (Seção Técnica) (com encargos complementares) | mês | 1 | 19.591 | 220 | 4310.0251
| Encarregado de S.T. (Medição) (com encargos complementares) | mês
| Técnico de Edificação (com encargos complementares) | mês
88255-SINAPI | Auxiliar Técnico (com encargos complementares) | mês | 1 | 17.3491 | 220 | 3816.8103
| Apropriador (com encargos complementares) | mês
90767-SINAPI | Apontador (com encargos complementares) | mês | 1 | 11.6107 | 220 | 2554.3484
| Desenhista/Cadista (com encargos complementares) | mês
MÃO DE OBRA ADMINISTRATIVA
| Encarregado de Pessoal (com encargos complementares)* | mês
| Assistente/Auxiliar Administrativo (com encargos complementares) | mês
| Encarregado de Almoxarifado (com encargos complementares) | mês
| Almoxarife (com encargos complementares) | mês
| Comprador (com encargos complementares)* | mês
| Ferramenteiro/Ajudante (com encargos complementares) | mês
| Recepcioniista/Ajudante (com encargos complementares) | mês
| Motorista (com encargos complementares) | mês
| Faxineira/Copeira/Servente (com encargos complementares) | mês
| Mensageiro/Ajudante | mês
88326-SINAPI | Vigia noturno (com encargos complementares) | mês | 2 | 12.2539 | 440 | 5391.7349
| Ajudante de Apoio (com encargos complementares) | mês
PRODUÇÃO
| Gerente de Contrato/(Engenheiro Master A) (com encargos complementares) | mês
| Gerente de Produção/Engenheiro Master B) (com encargos complementares) | mês
| Gerente de Planejamento/Engenheiro Master B) (com encargos complementares) | mês
CON-COR-090 | Engenheiro de Produção (com encargos complementares) | mês | 1 | 49.5602 | 220 | 10903.2498
| Engenheiro de Medição e Custos (com encargos complementares) | mês
| Mestre de Obras (com encargos complementares) | mês
| Encarregados de Obras (com encargos complementares) | mês
| Topográfo (com encargos complementares) | mês
| Nivelador (com encargos complementares) | mês
88321-SINAPI | Laboratorista (com encargos complementares) | mês | 1 | 17.4383 | 220 | 3836.4268
Total Geral da Administração Local da Obra: | [5 empty] | 53634.0794
Orientações para elaboração de planilhas orçamentárias de obras públicas / Tribunal de Contas da União, Coordenação-Geral de Controle Externo da Área de Infraestrutura e da Região Sudeste. – Brasília : TCU, 2014.

## QCI
QUADRO DE COMPOSIÇÃO DO INVESTIMENTO
PREFEITURA: Prefeitura Municipal de Pouso Alegre
OBRA: Pavimentação e Drenagem da Via Noroeste 1º Etapa | [5 empty] | DATA-BASE: | junho/16 | MUNICÍPIO:
[6 empty] | BDI SERVIÇOS: | 24.23% | Pouso Alegre/MG
ITEM | DESCRIÇÃO DOS SERVIÇOS | UNID. | QUANT. | VALOR TOTAL (R$) | % | UNIÃO (R$) | % | CONTRAPARTIDA (R$) | %
[6 empty] | 95% |  | 5%
1 | CANTEIRO DE OBRAS | gb. | 1 | 99250.69 | 1.864% | 94288.1555 | 1.864% | 4962.5345 | 1.864%
2 | ADMINISTRAÇÃO LOCAL | gb. | 1 | 266518.48 | 5.006% | 253192.556 | 5.006% | 13325.924 | 5.006%
3 | LOCAÇÃO DA OBRA | gb. | 1 | 100295.63 | 1.884% | 95280.8485 | 1.884% | 5014.7815 | 1.884%
4 | TERRAPLENAGEM | gb. | 1 | 1296296.2 | 24.35% | 1231481.39 | 24.35% | 64814.81 | 24.35%
5 | DRENAGEM | gb. | 1 | 563770.11 | 10.59% | 535581.6045 | 10.59% | 28188.5055 | 10.59%
6 | PAVIMENTAÇÃO | gb. | 1 | 1821438.6 | 34.21% | 1730366.67 | 34.21% | 91071.93 | 34.21%
7 | OBRAS COMPLEMENTARES | gb. | 1 | 829980.46 | 15.59% | 788481.437 | 15.59% | 41499.023 | 15.59%
8 | URBANIZAÇÃO E PAISAGISMO | gb. | 1 | 334058.92 | 6.275% | 317355.974 | 6.275% | 16702.946 | 6.275%
9 | SINALIZAÇÃO | gb. | 1 | 12065.79 | 0.2266% | 11462.5005 | 0.2266% | 603.2895 | 0.2266%
TOTAL GERAL: |  |  |  | 5323674.88 | 100% | 5057491.136 | 100% | 266183.744 | 100%

## BDI
|  | COMPOSIÇÃO DO BDI PARA SERVIÇOS - SEM DESONERAÇÃO | [9 empty] | BDI máx.:
ALTERAR Nº CONFORME CLASSIFICAÇÃO DA OBRA (QUADRO AO LADO) |  | Composição do BDI segurida | Intervalos admissíveis sem justificativa |  | Composição de BDI adotada |  | BDI Proposto Serviços (Construção de Rodovias e Ferrovias): |  |  | 24.23% | 2 | 24.23%
2 |  | Garantia (G) | De 0,32 até 0,74% |  | Garantia | 0.42% | Obs.: i) Composição do BDI, intervalos admissíveis e fórmulas de cálculo nos termos do Acórdão 2622/2013 do TCU.
2 |  | Seguros (S) | De 0,32 até 0,74% |  | Seguros | 0.42%
2 |  | Risco (R) | De 0,50 até 0,97% |  | Risco | 0.8%
2 |  | Despesas Financeiras (DF) | De 1,02 até 1,21% |  | Despesas Financeiras | 1.15%
2 |  | Administração Central (AC) | De 3,80 até 4,67% |  | Administração Central | 4.33% | BDI (Acórdão)= ((1+AC+S+R+G)x(1+DF)x(1+L)) |  | -1 => | 24.23%
2 |  | Lucro (L) | De 6,64 até 8,69% |  | Lucro | 8.19% |  | 1 - (I)
|  | Taxa de Impostos (I) | ISS (LEI 74) = | 3% | Taxa de Impostos | 6.65% | ii) No caso de itens de serviços que não tenham referencial no SINAPI e/ou SICRO, estão sendo adotadas as orientações sobre elaboração de orçamento de acordo com a publicação do Acórdão nº 3938/2013 - TCU e Decreto nº 7983 de 08 de abril de 2013.
|  | Obs. INSS: conforme Acórdão nº 2622/13 e Lei nº 13.161 de 31/08/15. | PIS = | 0.65%
|  |  | COFINS = | 3%
COMPOSIÇÃO DO BDI PARA MATERIAIS E EQUIPAMENTOS
|  | Composição do BDI segurida | Intervalos admissíveis sem justificativa |  | Composição de BDI adotada |  | BDI Proposto para Materiais e Equipamentos: |  |  | 16.8% |  | BDI máx.: 16,80 %
|  | Garantia (G) | De 0,30% até 0,82% |  | Garantia | 0.32%
|  | Seguros (S) | De 0,30% até 0,82% |  | Seguros | 0.32% | Obs.: i) Composição do BDI, intervalos admissíveis e fórmulas de cálculo nos termos do Acórdão 2622/2013 do TCU.
|  | Risco (R) | De 0,56% até 0,89% |  | Risco | 0.61%
|  | Despesas Financeiras (DF) | De 0,85% até 1,11% |  | Despesas Financeiras | 1.05%
|  | Administração Central (AC) | De 1,50% até 4,49% |  | Administração Central | 3.95% | BDI (Acórdão)= ((1+AC+S+R+G)x(1+DF)x(1+L)) |  | -1 => | 16.8%
|  | Lucro (L) | De 3,50% até 6,22% |  | Lucro | 5.86% |  | 1 - (I)
|  | Taxa de Impostos (I) | PIS = | 0.65% | Taxa de Impostos | 3.65% | ii) No caso de itens de serviços que não tenham referencial no SINAPI e/ou SICRO, estão sendo adotadas as orientações sobre elaboração de orçamento de acordo com a publicação do Acórdão nº 3938/2013 - TCU e Decreto nº 7983 de 08 de abril de 2013.
|  | De 3,65% até 8,65% | COFINS = | 3%
INTERVALOS ADMISSÍVEIS
CONSTRUÇÃO DE EDIFÍCIOS
Significados dos itens que constituem o BDI | [12 empty] | Garantia (G) | Seguros (S) | Risco (R) | Despesas Financeiras (DF) | Administração Central (AC) | Lucro (L) | BDI máx.:
Garantia: | Percentual do contrato que a administração pode exigir do contratado com o intuito de assegurar a execução do objeto. | [10 empty] | 1 | De 0,80 até 1,00% | De 0,80 até 1,00% | De 0,97 até 1,27% | De 0,59 até 1,39% | De 3,00 até 5,50% | De 6,16 até 8,96% | 25%
Seguros: | Contrato pelo qual uma das partes se obriga a pagar uma indenização a outra na ocorrência de determinado evento, mediante o pagamento de um prêmio de seguro. | [10 empty] | CONSTRUÇÃO DE RODOVIAS E FERROVIAS
Risco: | Parcela destinada a cobrir efeitos de eventuais incertezas ao longo da execução contratual. | [11 empty] | Garantia (G) | Seguros (S) | Risco (R) | Despesas Financeiras (DF) | Administração Central (AC) | Lucro (L) | BDI máx.:
Despesas Financeiras: | Gastos relacionados ao custo de capital decorrente da necessidade de aporte financeiro requerido pelo fluxo de caixa da obra quando os desembolsos acumulados forem superiores às receitas acumuladas. | [10 empty] | 2 | De 0,32 até 0,74% | De 0,32 até 0,74% | De 0,50 até 0,97% | De 1,02 até 1,21% | De 3,80 até 4,67% | De 6,64 até 8,69% | 24.23%
Administração Central: | Proporção do custo da estrutura administrativa da empresa utilizada para gerenciar a obra ou o serviço de engenharia contratado. | [10 empty] | CONSTRUÇÃO DE REDES DE ABASTECIMENTO DE ÁGUA, COLETA DE ESGOTO E CONSTR. CORRELATAS
Lucro: | Remuneração alcançada em consequência do acervo construído, da capacidade administrativa e gerencial, do conhecimento tecnológico acumulado e do custo de oportunidade de capital aplicado no desenvolvimento de uma determinada atividade econômica. | [11 empty] | Garantia (G) | Seguros (S) | Risco (R) | Despesas Financeiras (DF) | Administração Central (AC) | Lucro (L) | BDI máx.:
[12 empty] | 3 | De 0,28 até 0,75% | De 0,28 até 0,75% | De 1,00 até 1,74% | De 0,94 até 1,17% | De 3,43 até 6,71% | De 6,74 até 9,40% | 26.44%
CONSTRUÇÃO E MANUTENÇÃO DE ESTAÇÕES E REDES DE DISTRIBUIÇÃO DE ENERGIA ELÉTRICA
[13 empty] | Garantia (G) | Seguros (S) | Risco (R) | Despesas Financeiras (DF) | Administração Central (AC) | Lucro (L) | BDI máx.:
[12 empty] | 4 | De 0,25 até 0,56% | De 0,25 até 0,56% | De 1,00 até 1,97% | De 1,01 até 1,11% | De 5,29 até 7,93% | De 8,00 até 9,51% | 27.86%
OBRAS PORTUÁRIAS, MARÍTIMAS E FLUVIAIS
[13 empty] | Garantia (G) | Seguros (S) | Risco (R) | Despesas Financeiras (DF) | Administração Central (AC) | Lucro (L) | BDI máx.:
[12 empty] | 5 | De 0,81 até 1,99% | De 0,81 até 1,99% | De 1,46 até 3,16% | De 0,94 até 1,33% | De 4,00 até 7,85% | De 7,14 até 10,43% | 30.95%
CLASSIFICAÇÃO TIPOLOGIA DA OBRA - CNAE 2.0
[12 empty] | CONSTRUÇÃO DE EDIFÍCIOS |  | OBRAS DE EDIFICAÇÃO - CONSTRUÇÃO
OBRAS DE EDIFICAÇÃO - REFORMA
OBRAS AEROPORTUÁRIAS - TERMINAIS
[12 empty] | CONSTRUÇÃO DE RODOVIAS E FERROVIAS |  | OBRAS RODOVIÁRIAS
OBRAS FERROVIÁRIAS
OBRAS AEROPORTUÁRIAS - PÁTIO E PISTA
[12 empty] | CONSTRUÇÃO DE REDES DE ABASTECIMENTO DE ÁGUA, COLETA DE ESGOTO E CONSTR. CORRELATAS |  | OBRAS DE SANEAMENTO AMBIENTAL
OBRAS HÍDRICAS - IRRIGAÇÃO, BARRAGENS E CANAIS
[12 empty] | CONSTRUÇÃO E MANUTENÇÃO DE ESTAÇÕES E REDES DE DISTRIBUIÇÃO DE ENERGIA ELÉTRICA |  | OBRAS DE LINHA DE TRANSMISSÃO/DISTRIBUIÇÃO DE ENERGIA
[12 empty] | OBRAS PORTUÁRIAS, MARÍTIMAS E FLUVIAIS |  | OBRAS PORTUÁRIAS - ESTRUTURAS
OBRAS DE DERROCAMENTO E DRAGAGEM
OBS.: CONSULTA PARA OBRAS QUE NÃO SE ENQUADREM NAS TIPOLOGIAS ACIMA www.cnae.ibge.gov.br/estrutura.asp