## REFORMA CEU-2016
OBRA : |  | RESTITUIÇÃO DE ITENS QUE FORAM FURTADOS E/OU DANIFICADOS POR DEPREDAÇÃO DA PRAÇA DOS ESPORTES E DA CULTURA – PEC 3000
ORÇAMENTO :
LOCAL : |  | AVENIDA PINTO COBRA - CENTRO - POUSO ALEGRE / MG | DATA : 25/02/2016
REF.: SINAPI 12/2015 - SETOP 06/2015
[8 empty] | REPROGRAMADO |  |  |  | VALOR ADITIVADO / SUPRIMIDO
ITEM | CÓDIGO | DESCRIÇÃO | UD | QUANT. | PREÇO UNITÁRIO (R$) | PREÇO UNITÁRIO C/BDI (R$) | PREÇO TOTAL (R$) SEM BDI | QUANT. | PREÇO UNITÁRIO (R$) | PREÇO UNITÁRIO C/BDI(R$) | PREÇO TOTAL (R$) INCLUSO BDI | QUANT. | PREÇO UNITÁRIO (R$) | PREÇO UNITÁRIO C/BDI(R$) | PREÇO TOTAL (R$) INCLUSO BDI |  |  |  | PREÇO TOTAL (R$) COM BDI
1000000 |  | SERVIÇOS INICIAIS |  |  |  |  | 25101.7374 |  |  |  | 25101.7374 |  |  |  | 2050.9145 | 27152.6519 |  |  | 0
1001000 | 73960/001 | INSTAL/LIGACAO PROVISORIA ELETRICA BAIXA TENSAO P/CANT OBRA OBRA,M3-CHAVE 100A CARGA 3KWH,20CV EXCL FORN MEDIDOR | UN | 1 | 777.0928 | 989.6277 | 989.6277 | 1 | 777.0928 | 989.6277 | 989.6277 | 0 | 777.0928 | 989.6277 | 0 |  |  | 0 | 0
1002000 | 73992/001 | LOCACAO CONVENCIONAL DE OBRA, ATRAVÉS DE GABARITO DE TABUAS CORRIDAS PONTALETADAS A CADA 1,50M | M2 | 1197.46 | 4.4615 | 5.6817 | 6803.5761 | 1197.46 | 4.4615 | 5.6817 | 6803.5761 | 0 | 4.4615 | 5.6817 | 0 |  |  | 0 | 0
1003000 | 74220/001 | TAPUME DE CHAPA DE MADEIRA COMPENSADA (6MM) - PINTURA A CAL H=2,20M | M2 | 420 | 25.1634 | 32.0455 | 13459.1265 | 420 | 25.1634 | 32.0455 | 13459.1265 | 64 | 25.1634 | 32.0455 | 2050.9145 |  |  | 0 | 0
1004000 | 73960 | LIGACAO PROVISORIA AGUA C/SANITARIO | UN | 1 | 828.342 | 1054.8935 | 1054.8935 | 1 | 828.342 | 1054.8935 | 1054.8935 | 0 | 828.342 | 1054.8935 | 0 |  |  | 0 | 0
1005000 | 75680 | LOCAÇÃO DE PRAÇA | M2 | 1802.54 | 0.2927 | 0.37275 | 671.9038 | 1802.54 | 0.2927 | 0.37275 | 671.9038 | 0 | 0.2927 | 0.37275 | 0 |  |  | 0 | 0
1006000 | 74209/001 | PLACA DE OBRA EM CHAPA DE AÇO GALVANIZADO | M2 | 8.8 | 189.4037 | 241.2057 | 2122.6098 | 8.8 | 189.4037 | 241.2057 | 2122.6098 | 0 | 189.4037 | 241.2057 | 0 |  |  | 0 | 0
2000000 |  | INSTALAÇÕES DO CANTEIRO / SERVIÇOS GERAIS |  |  |  |  | 15294.53 |  |  |  | 15294.53 |  |  |  | 0 | 15294.53 |  |  | 0
2001000 | 72209 | CARGA MANUAL E REMOCAO E ENTULHO COM TRANSPORTE ATE 1KM | M3 | 240 | 7.7344 | 9.8497 | 2363.9374 | 240 | 7.7344 | 9.8497 | 2363.9374 | 0 | 7.7344 | 9.8497 | 0 |  |  | 0 | 0
2002000 | 73948/016 | LIMPEZA MANUAL DO TERRENO (C/ RASPAGEM SUPERFICIAL) | M2 | 3000 | 1.3482 | 1.7169 | 5150.7811 | 3000 | 1.3482 | 1.7169 | 5150.7811 | 0 | 1.3482 | 1.7169 | 0 |  |  | 0 | 0
2003000 | 74242/001 | BARRACAO DE OBRA EM TABUAS DE MADEIRA COM BANHEIRO, COBERTURA EM FIBROCIMENTO 4 MM, INCLUSO INSTALACOES HIDRO-SANITARIAS E ELETRICAS | M2 | 50 | 122.18 | 155.5962 | 7779.8115 | 50 | 122.18 | 155.5962 | 7779.8115 | 0 | 122.18 | 155.5962 | 0 |  |  | 0 | 0
3000000 |  | MOVIMENTO TERRA |  |  |  |  | 640.9069 |  |  |  | 640.9069 |  |  |  | 4895.8005 | 5536.7074 |  |  | 0
3001000 | 55835 | ATERRO INTERNO (EDIFICACOES) COMPACTADO MANUALMENTE | M3 | 4.62 | 18.9812 | 24.1725 | 111.6771 | 4.62 | 18.9812 | 24.1725 | 111.6771 | 186.42 | 18.9812 | 24.1725 | 4506.2421 |  |  | 0 | 0
3002000 | 5626 | TRANSPORTE DE MATERIAL DE QUALQUER NATUREZA DMT > 10 KM | T/KM | 60.03 | 0.51444 | 0.65514 | 39.3282 | 60.03 | 0.51444 | 0.65514 | 39.3282 | 0 | 0.51444 | 0.65514 | 0 |  |  | 0 | 0
3003000 | 74005/001 | COMPACTACAO MECANICA, SEM CONTROLE DO GC (C/COMPACTADOR PLACA 400 KG) | M3 | 4.62 | 1.6409 | 2.0897 | 9.6543 | 4.62 | 1.6409 | 2.0897 | 9.6543 | 186.42 | 1.6409 | 2.0897 | 389.5583 |  |  | 0 | 0
3004000 | 74010/001 | CARGA E DESCARGA MECANICA DE SOLO UTILIZANDO CAMINHAO BASCULANTE 5,0M3/11T E PA CARREGADEIRA SOBRE PNEUS * 105 HP * CAP. 1,72M3. | M3 | 60.03 | 0.7894 | 1.0053 | 60.3485 | 60.03 | 0.7894 | 1.0053 | 60.3485 | 0 | 0.7894 | 1.0053 | 0 |  |  | 0 | 0
3005000 | SI_3062 | ESCAVACAO DE VALA NAO ESCORADA EM MATERIAL DE 1A CATEGORIA COM PROFUNDIDADE DE 1,5 ATE 3M COM RETROESCAVADEIRA 75HP, SEM ESGOTAMENTO. | M3 | 64.65 | 5.1001 | 6.495 | 419.8988 | 64.65 | 5.1001 | 6.495 | 419.8988 | 0 | 5.1001 | 6.495 | 0 |  |  | 0 | 0
4000000 |  | INFRA-ESTRUTURA (BALDRAMES) |  |  |  |  | 31524.9221 |  |  |  | 35493.4278 |  |  |  | 4038.7976 | 39532.2253 |  |  | 0
4001000 | 5651 | FORMA DE MADEIRA COMUM PARA FUNDACOES | M2 | 312.72 | 24.5247 | 31.2323 | 9766.9517 | 312.72 | 24.5247 | 31.2323 | 9766.9517 | 0 | 24.5247 | 31.2323 | 0 |  |  | 0 | 0
4002000 | 72820 | CORTE E REPARO EM CABECA DE ESTACA | UN | 0 | 15.6373 | 19.9141 | 0 | 0 | 15.6373 | 19.9141 | 0 | 0 | 15.6373 | 19.9141 | 0 |  |  | 0 | 0
4003000 | 73942/002 | ARMACAO (FORN., CORTE, DOBRA E COLOC.) ACO CA-60 DIAM. 3,4 A 6,0MM. | KG | 250.8 | 6.4394 | 8.2006 | 2056.7069 | 356.83 | 6.4394 | 8.2006 | 2926.215 | 106.03 | 6.4394 | 8.2006 | 869.5081 |  |  | 0 | 0
4004000 | 73964/001 | REATERRO DE VALA/CAVA COMPACTADA A MACO EM CAMADAS DE 20CM | M3 | 43.88 | 16.2759 | 20.7274 | 909.5172 | 43.88 | 16.2759 | 20.7274 | 909.5172 | 0 | 16.2759 | 20.7274 | 0 |  |  | 0 | 0
4005000 | 73965/010 | ESCAVACAO MANUAL DE VALA EM MATERIAL DE 1A CATEGORIA ATE 1,5M EXCLUINDO ESGOTAMENTO / ESCORAMENTO | M3 | 65.77 | 18.9812 | 24.1725 | 1589.827 | 65.77 | 18.9812 | 24.1725 | 1589.827 | 0 | 18.9812 | 24.1725 | 0 |  |  | 0 | 0
4006000 | 73972/001 | CONCRETO ESTRUTURAL FCK=25MPA, VIRADO EM BETONEIRA, NA OBRA, SEM LANÇAMENTO | M3 | 16.51 | 265.1865 | 337.715 | 5575.6751 | 19.05 | 265.1865 | 337.715 | 6433.4713 | 2.54 | 265.1865 | 337.715 | 857.7962 |  |  | 0 | 0
4007000 | 74016/001 | REGULARIZACAO E COMPACTACAO DE TERRENO, COM SOQUETE | M2 | 99.03 | 1.7828 | 2.2704 | 224.8387 | 99.03 | 1.7828 | 2.2704 | 224.8387 | 30.96 | 1.7828 | 2.2704 | 70.2919 |  |  | 0 | 0
4008000 | 74115/001. | CONCRETO PARA LASTRO (INCLUSIVE FUNDO DOS BLOCOS) | M3 | 4.95 | 223.1796 | 284.2192 | 1406.885 | 6.5 | 223.1796 | 284.2192 | 1847.4248 | 1.55 | 223.1796 | 284.2192 | 440.5398 |  |  | 0 | 0
4009000 | 74156/002 | ESTACA A TRADO(BROCA) D=25CM C/CONCRETO FCK=15MPA SEM AÇO MOLDADA IN LOCO | M | 0 | 25.6867 | 32.712 | 0 | 0 | 25.6867 | 32.712 | 0 | 0 | 25.6867 | 32.712 | 0 |  |  | 0 | 0
4010000 | 74157/001 | LANÇAMENTO E ADENSAMENTO DE CONCRETO EM FUNDAÇÕES. | M3 | 16.51 | 43.9051 | 55.9131 | 923.125 | 19.05 | 43.9051 | 55.9131 | 1065.1442 | 2.54 | 43.9051 | 55.9131 | 142.0192 |  |  | 0 | 0
4011000 | 74207/001 | TRANSPORTE DE MATERIAL - BOTA-FORA, D.M.T = 10,0 KM | M3 | 21.89 | 9.1181 | 11.6118 | 254.1834 | 21.89 | 9.1181 | 11.6118 | 254.1834 | 0 | 9.1181 | 11.6118 | 0 |  |  | 0 | 0
4012000 | 74254/002 | ARMACAO (FORNECIMENTO, CORTE, DOBRA E COLOCAÇÃO) ACO CA-50, DIAM. 6,3 (1/4 ) À 12,5MM(1/2 ) | KG | 1170.3 | 5.9161 | 7.5341 | 8817.2121 | 1390.45 | 5.9161 | 7.5341 | 10475.8545 | 220.15 | 5.9161 | 7.5341 | 1658.6424 |  |  | 0 | 0
4100000 | FUN-001 | INFRAESTRUTURA - FUNDAÇÕES PROFUNDAS |  |  |  |  | 68533.4 |  |  |  | 68533.4 |  |  |  | -1876.4354 | 66656.9646 |  |  | 0
4100001 | FUN-STR-005 | MOBILIZAÇÃO E DESMOBILIZAÇÃO DE EQUIPAMENTO PARA ESTACAS TIPO STRAUSS DMT ATÉ 50KM | UN | 1 | 1862.6386 | 2372.0702 | 2372.0702 | 1 | 1862.6386 | 2372.0702 | 2372.0702 | 0 | 1862.6386 | 2372.0702 | 0 |  |  | 0 | 0
4100002 | FUN-STR-010 | ESCAVAÇÃO E CONCRETAGEM DE ESTACA TIPO STRAUSS MOLDADA "IN LOCO" DN: 200/250MM | M | 990 | 30.9388 | 39.4006 | 39006.5605 | 990 | 30.9388 | 39.4006 | 39006.5605 | 0 | 30.9388 | 39.4006 | 0 |  |  | 0 | 0
4100003 | 72820 | CORTE E REPARO EM CABECA DE ESTACA | UN | 71 | 15.6373 | 19.9141 | 1413.9007 | 71 | 15.6373 | 19.9141 | 1413.9007 | 23 | 15.6373 | 19.9141 | 458.0242 |  |  | 0 | 0
4100004 | 73965/010 | ESCAVACAO MANUAL DE VALA EM MATERIAL DE 1A CATEGORIA ATE 1,5M EXCLUINDO ESGOTAMENTO / ESCORAMENTO (BLOCOS E BALDRAMES) | M3 | 20.21 | 18.9812 | 24.1725 | 488.5267 | 20.21 | 18.9812 | 24.1725 | 488.5267 | 0 | 18.9812 | 24.1725 | 0 |  |  | 0 | 0
4100005 | 74254/002 | ARMACAO (FORNECIMENTO, CORTE, DOBRA E COLOCAÇÃO) ACO CA-50, DIAM. 6,3 (1/4 ) À 12,5MM(1/2 ) | KG | 1657.85 | 5.9161 | 7.5341 | 12490.4854 | 1657.85 | 5.9161 | 7.5341 | 12490.4854 | 0 | 5.9161 | 7.5341 | 0 |  |  | 0 | 0
4100006 | 74016/001 | REGULARIZACAO E COMPACTACAO DE TERRENO, COM SOQUETE | M2 | 37.66 | 1.7828 | 2.2704 | 85.5036 | 37.66 | 1.7828 | 2.2704 | 85.5036 | 0 | 1.7828 | 2.2704 | 0 |  |  | 0 | 0
4100007 | 74115/001. | CONCRETO PARA LASTRO (INCLUSIVE FUNDO DOS BLOCOS) | M3 | 0.74 | 223.1796 | 284.2192 | 210.3222 | 0.74 | 223.1796 | 284.2192 | 210.3222 | 0.39 | 223.1796 | 284.2192 | 110.8455 |  |  | 0 | 0
4100008 | 5651 | FORMA DE MADEIRA COMUM PARA FUNDACOES | M2 | 59.36 | 24.5247 | 31.2323 | 1853.9468 | 59.36 | 24.5247 | 31.2323 | 1853.9468 | 16.1 | 24.5247 | 31.2323 | 502.8394 |  |  | 0 | 0
4100009 | 73972/001 | CONCRETO ESTRUTURAL FCK=25MPA, VIRADO EM BETONEIRA, NA OBRA, SEM LANÇAMENTO | M3 | 19.47 | 265.1865 | 337.715 | 6575.3116 | 19.47 | 265.1865 | 337.715 | 6575.3116 | 0 | 265.1865 | 337.715 | 0 |  |  | 0 | 0
4100010 | 74157/001 | LANÇAMENTO E ADENSAMENTO DE CONCRETO EM FUNDAÇÕES. | M3 | 19.47 | 43.9051 | 55.9131 | 1088.6277 | 19.47 | 43.9051 | 55.9131 | 1088.6277 | 0 | 43.9051 | 55.9131 | 0 |  |  | 0 | 0
4100011 | SON-SPT-015 | MOBILIZAÇÃO E DESMOBILIZAÇÃO DE EQUIPAMENTO PARA SONDAGEM A PERCUSSÃO D=4" | UN | 1 | 585.4007 | 745.5078 | 745.5078 | 1 | 585.4007 | 745.5078 | 745.5078 | -1 | 585.4007 | 745.5078 | -745.5078 |  |  | 0 | 0
4100012 | SON-SPT-020 | SONDAGEM A PERCUSSÃO D=4" COM MEDIDA DE SPT | M | 30 | 57.6531 | 73.4212 | 2202.6366 | 30 | 57.6531 | 73.4212 | 2202.6366 | -30 | 57.6531 | 73.4212 | -2202.6366 |  |  | 0 | 0
5000000 |  | SUPER-ESTRUTURA |  |  |  |  | 316353.6798 |  |  |  | 316353.6798 |  |  |  | 332.1237 | 316685.8036 |  |  | 0
5001000 | 68328 | JUNTA DE DILATACAO COM ISOPOR 10 MM | M2 | 41.85 | 6.4838 | 8.2571 | 345.5581 | 41.85 | 6.4838 | 8.2571 | 345.5581 | 0 | 6.4838 | 8.2571 | 0 |  |  | 0 | 0
5002000 | 73942/002 | ARMACAO (FORN., CORTE, DOBRA E COLOC.) ACO CA-60 DIAM. 3,4 A 6,0MM. | KG | 654.7 | 6.4394 | 8.2006 | 5368.9234 | 654.7 | 6.4394 | 8.2006 | 5368.9234 | 40.5 | 6.4394 | 8.2006 | 332.1237 |  |  | 0 | 0
5003000 | 73972/001 | CONCRETO ESTRUTURAL FCK=25MPA, VIRADO EM BETONEIRA, NA OBRA, SEM LANÇAMENTO | M3 | 99.98 | 265.1865 | 337.715 | 33764.7484 | 99.98 | 265.1865 | 337.715 | 33764.7484 | 0 | 265.1865 | 337.715 | 0 |  |  | 0 | 0
5004000 | 74075/002 | FORMA MADEIRA COMP RESINADA 12MM P/ESTRUTURA REAPROV 3 VEZES - CORTE/ MONTAGEM/ESCORAMENTO/DESFORMA | M2 | 1145.01 | 44.8098 | 57.0652 | 65340.2616 | 1145.01 | 44.8098 | 57.0652 | 65340.2616 | 0 | 44.8098 | 57.0652 | 0 |  |  | 0 | 0
5005000 | 74157/002 | LANCAMENTO MANUAL DE CONCRETO EM ESTRUTURAS, INCL. VIBRACAO | M3 | 99.98 | 84.9629 | 108.2003 | 10817.8649 | 99.98 | 84.9629 | 108.2003 | 10817.8649 | 0 | 84.9629 | 108.2003 | 0 |  |  | 0 | 0
5006000 | 74254/001 | ARMACAO (FORNECIMENTO, CORTE, DOBRA E COLOCAÇÃO) ACO CA-50 DIAM. 16,0 (5/8 ) À 25,0MM (1 ) | KG | 1609.4 | 5.3041 | 6.7548 | 10871.0984 | 1609.4 | 5.3041 | 6.7548 | 10871.0984 | 0 | 5.3041 | 6.7548 | 0 |  |  | 0 | 0
5007000 | 74254/002 | ARMACAO (FORNECIMENTO, CORTE, DOBRA E COLOCAÇÃO) ACO CA-50, DIAM. 6,3 (1/4 ) À 12,5MM(1/2 ) | KG | 9570.7 | 5.9161 | 7.5341 | 72107.0594 | 9570.7 | 5.9161 | 7.5341 | 72107.0594 | 0 | 5.9161 | 7.5341 | 0 |  |  | 0 | 0
5008000 | CPS.73970/001A | ESTRUTURA METALICA EM ACO ASTM A570 GR36 | KG | 11796.82 | 6.1201 | 7.7939 | 91943.7666 | 11796.82 | 6.1201 | 7.7939 | 91943.7666 | 0 | 6.1201 | 7.7939 | 0 |  |  | 0 | 0
5009000 | 75689 | FORNECIMENTO E COLOCACAO DE TELA SOLDADA Q196 (3,11 KG/M²) | M2 | 578.21 | 12.0894 | 15.3959 | 8902.0433 | 578.21 | 12.0894 | 15.3959 | 8902.0433 | 0 | 12.0894 | 15.3959 | 0 |  |  | 0 | 0
5010000 | PMPA-COT | ENCHIMENTO DE LAJE COM EPS - ISOPOR | M3 | 58.39 | 227.1709 | 289.3022 | 16892.3556 | 58.39 | 227.1709 | 289.3022 | 16892.3556 | 0 | 227.1709 | 289.3022 | 0 |  |  | 0 | 0
6000000 |  | PAREDES E PAINEIS |  |  |  |  | 92813.3239 |  |  |  | 56190.6187 |  |  |  | 5563.7029 | 61754.3216 |  | 0 | 52470.3497
6001000 | 73935/001 | ALVENARIA EM TIJOLO CERAMICO FURADO 10X20X20CM, 1/2 VEZ, ASSENTADO EM ARGAMASSA TRACO 1:4 (CIMENTO E AREIA),E=1 CM | M2 | 1148.85 | 24.7021 | 31.4582 | 36140.718 | 1107.73 | 24.7021 | 31.4582 | 34847.158 | -41.12 | 24.7021 | 31.4582 | -1293.5599 |  |  | 0 | 0
6002000 | 73988/002 | ENCUNHAMENTO (APERTO) DE ALVENARIA 1/2 VEZ COM ARGAMASSA TRACO 1:0,5:8 (CIMENTO, CAL E AREIA), ESPESSURA 3CM | M | 254.8 | 2.7851 | 3.5468 | 903.7271 | 254.8 | 2.7851 | 3.5468 | 903.7271 | 22.96 | 2.7851 | 3.5468 | 81.4348 |  |  | 0 | 0
6003000 | 74200/001 | VERGA 10X10CM EM CONCRETO PRÉ-MOLDADO FCK=20MPA (PREPARO COM BETONEIRA) AÇO CA60, BITOLA FINA, INCLUSIVE FORMAS TABUA 3A. | M | 123.58 | 9.7922 | 12.4703 | 1541.0812 | 123.58 | 9.7922 | 12.4703 | 1541.0812 | 10.32 | 9.7922 | 12.4703 | 128.6936 |  |  | 0 | 0
6004000 | 72244 | DIVISORIA EM GRANITO E=2CM POLIDO DUAS FACES INCLUSIVE ASSENTAMENTO( CINZA ANDORINHA ) | M2 | 17.2 | 165.8901 | 211.2611 | 3633.6908 | 17.2 | 165.8901 | 211.2611 | 3633.6908 | 0 | 165.8901 | 211.2611 | 0 |  |  | 0 | 0
6005000 | AGT.160909 | FECHAM.LATERAL TELHA PINT.ELETROSTATICA #0,65 mm C/ ACESSÓRIOS | M2 | 101.5 | 29.3499 | 37.377 | 3793.7705 | 279.34 | 29.3499 | 37.377 | 10440.905 | 177.84 | 29.3499 | 37.377 | 6647.1345 |  |  | 0 | 0
6006000 | ALV- DRY-005 | PAREDE (DRY WALL) DE GESSO ACARTONADO SIMPLES INTERNA, ESPESSURA FINAL 100 mm, PÉ-DIREITO MÁXIMO 3,15 m | M2 | 77.65 | 48.7834 | 62.1256 | 4824.0566 | 77.65 | 48.7834 | 62.1256 | 4824.0566 | 0 | 48.7834 | 62.1256 | 0 |  |  | 0 | 0
1000000 |  | SERVIÇOS INICIAIS |  |  |  |  | 22233.728 | [11 empty] | 27792.16
1003000 | 74220/001 | TAPUME DE CHAPA DE MADEIRA COMPENSADA (6MM) - PINTURA A CAL H=2,20M | M2 | 484 | 40.35 | 50.4375 | 19529.4 | [11 empty] | 24411.75
6007000 | AGS.110101 | ALVENARIA ESTRUTURAL (10x20x40) ARMADA | M2 | 4.79 | 44.4993 | 55.6242 | 213.1518 | [11 empty] | 266.4397
1006000 | 74209/001 | PLACA DE OBRA EM CHAPA DE AÇO GALVANIZADO | M2 | 8.8 | 307.31 | 384.1375 | 2704.328 | [11 empty] | 3380.41
6000000 |  | PAREDES E PAINEIS |  |  |  |  | 3678.7824 |  |  |  | 21037.7964 |  |  |  | 0 | 21037.7964 |  | #REF! | 4598.478
6004000 | 73774/001 | DIVISORIA EM GRANITO E=2CM POLIDO DUAS FACES INCLUSIVE ASSENTAMENTO( CINZA ANDORINHA ) | M2 | 7.38 | 498.48 | 623.1 | 3678.7824 | 17.2 | 498.48 | 634.8143 | 10918.8056 | 0 | 498.48 | 634.8143 | 0 |  |  | 47.7392 | 4598.478
7000000 |  | ESQUADRIAS DE MADEIRA |  |  |  |  | 7069.2 |  |  |  | 10518.8982 |  |  |  | 0 | 10518.8982 |  |  | 8836.5
7001000 | COT.270807 | PLACA DE ACO INOXIDAVEL NR.20 ESP. 1MM PROTEÇÃO PORTA (90 X 40 CM) | UN | 2 | 508.18 | 635.225 | 1016.36 | 2 | 508.18 | 647.1672 | 1294.3345 | 0 | 508.18 | 647.1672 | 0 |  |  | 57.4392 | 1270.45
7002000 | CPS.74139/001 | PM1 - 0,9 X 2,1 M MELANIMÍCO COR CINZA 1 ABRIR -CAMARIN , SANITÁRIO MASC. E FEMININO, ADM. ALMOXARIFADO, COPA, SALA MULTIUSO, CRAS RECEPÇÃO, ATENDIMENTO, COORDENAÇÃO E MULTIUSO. | UN | 9 | 392.36 | 490.45 | 3531.24 | 10 | 392.36 | 499.6705 | 4996.7046 | 0 | 392.36 | 499.6705 | 0 |  |  | 73.5827 | 4414.05
7003000 | CPS.74139/002 | PM2 - 0,9 X 2,1 M MELANIMÍCO COR CINZA 1 ABRIR - SANITÁRIO PNE | UN | 2 | 392.36 | 490.45 | 784.72 | 2 | 392.36 | 499.6705 | 999.3409 | 0 | 392.36 | 499.6705 | 0 |  |  | 73.5827 | 980.9
7004000 | CPS.74139/004 | PD1 - 0,6 X 1,6 M MELANIMÍCO COR CINZA 1 ABRIR - SANITÁRIO MASCULINO E FEMININO | UN | 6 | 289.48 | 361.85 | 1736.88 | 6 | 289.48 | 368.6528 | 2211.9167 | 0 | 289.48 | 368.6528 | 0 |  |  | 74.6912 | 2171.1
7005000 | COT-73906 | PC1-2,2X2,1PORTA DE MADEIRA DE CORRER -DEPOSITO CINETEATRO | UN | 1 | 798.2737 | 997.8421 | 997.8421 | 1 | 798.2737 | 1016.6015 | 1016.6015 | 0 | 798.2737 | 1016.6015 | 0 |  |  | 0 | 997.8421
8000000 |  | FERRAGENS |  |  |  |  | 1681.47 |  |  |  | 6139.6484 |  |  |  | 0 | 6139.6484 |  |  | 2101.8375
8001000 | 90830A | FECHADURAS COM CILINDRO PARA PORTAS EXTERNAS, PARA USO EM AMBIENTES DE TRÁFEGO INTENSO, CONFORME NORMA ABNT NBR 14913 |  | 11 | 129.83 | 162.2875 | 1428.13 | 18 | 129.83 | 165.3385 | 2976.0931 | 0 | 129.83 | 165.3385 | 0 |  |  | 12.058 | 1785.1625
8002000 | 36204 | PUXADOR DE AÇO INOX ESCOVADO PARA PORTA DIAM. 35MM 0,50M | UN | 2 | 126.67 | 158.3375 | 253.34 | 2 | 126.67 | 161.3142 | 322.6285 | 0 | 126.67 | 161.3142 | 0 |  |  | -19.8132 | 316.675
8003000 | COT.74070/001B | BARRA ANTI-PANICO NT1 MAÇANETA E CILINDRO | UN | 1 | 1115.4012 | 1394.2515 | 1394.2515 | 2 | 1115.4012 | 1420.4634 | 2840.9269 | 0 | 1115.4012 | 1420.4634 | 0 |  |  | 0 | 1394.2515
9000000 |  | ESQUADRIAS DE ALUMINIO |  |  |  | 0 | 66636.9254 |  |  |  | 60149.7622 |  |  |  | -7739.9374 | 52409.8248 |  |  | 0
9001000 | CPS.73809/001A | JA1 - 7,54 X 2,2 M ALUMÍNIO ANODIZADO COR NATURAL MAXIM AR - BIBLIOTECA, SALA MULTIUSO | M2 | 49.76 | 370.736 | 463.42 | 23059.7813 | 49.76 | 370.736 | 472.1323 | 23493.3052 | 0 | 370.736 | 472.1323 | 0 |  |  | 0 | 23059.7813
9002000 | CPS.73809/002A | JA2 - 6,56 X 2,2 M ALUMÍNIO ANODIZADO COR NATURAL CORRER - BIBLIOTECA | M2 | 14.43 | 345.6082 | 432.0102 | 6233.9071 | 14.43 | 345.6082 | 440.132 | 6351.1045 | 0 | 345.6082 | 440.132 | 0 |  |  | 0 | 6233.9071
9003000 | CPS.73809/003A | JA3 - 6,91 X 2,2 M ALUMÍNIO ANODIZADO COR NATURAL CORRER - TELECENTRO | M2 | 15.2 | 345.6082 | 432.0102 | 6566.5549 | 15.2 | 345.6082 | 440.132 | 6690.0061 | 0 | 345.6082 | 440.132 | 0 |  |  | 0 | 6566.5549
9004000 | CPS.73809/004A | JA4 - 7,85 X 2,2 M ALUMÍNIO ANODIZADO COR NATURAL CORRER - TELECENTRO | M2 | 17.27 | 345.6082 | 432.0102 | 7460.816 | 17.27 | 345.6082 | 440.132 | 7601.0793 | 0 | 345.6082 | 440.132 | 0 |  |  | 0 | 7460.816
9005000 | CPS.73809/005A | JA5 - 7,85 X 2,2 M ALUMÍNIO ANODIZADO COR NATURAL CORRER - CABINE DE PROJEÇÃO | M2 | 17.27 | 345.6082 | 432.0102 | 7460.816 | 2.84 | 345.6082 | 440.132 | 1249.9748 | -14.43 | 345.6082 | 440.132 | -6351.1045 |  |  | 0 | 7460.816
9006000 | CPS.73809/006A | JA6 - 3,85 X 2,2 M ALUMÍNIO ANODIZADO COR NATURAL MAXIM AR - CRAS RECEPÇÃO, CRAS COORDENAÇÃO | M2 | 16.94 | 372.51 | 465.6375 | 7887.8987 | 16.94 | 372.51 | 474.3915 | 8036.1912 | 0 | 372.51 | 474.3915 | 0 |  |  | 0 | 7887.8987
9007000 | CPS.73809/007A | JA7 - 1,77 X 2,2 M ALUMÍNIO ANODIZADO COR NATURAL MAXIM AR - CRAS ATENDIMENTO, CRAS COORDENAÇÃO | M2 | 7.79 | 372.51 | 465.6375 | 3627.3159 | 7.79 | 372.51 | 474.3915 | 3695.5094 | 0 | 372.51 | 474.3915 | 0 |  |  | 0 | 3627.3159
9008000 | CPS.73809/008A | JA8 - 1,2 X 0,6 M ALUMÍNIO ANODIZADO COR NATURAL MAXIMAR - CABINE DE PROJEÇÃO | M2 | 0.72 | 372.51 | 465.6375 | 335.259 | 1.44 | 372.51 | 474.3915 | 683.1237 | 0.72 | 372.51 | 474.3915 | 341.5618 |  |  | 0 | 335.259
9009000 | CPS.74071/002A | PORTA (VENEZIANA) - 0,6 X 1,6 M ALUMÍNIO ANODIZADO COR NATURAL FIXA - GINÁSIO | M2 | 3.84 | 372.51 | 465.6375 | 1788.0479 | 0 | 372.51 | 474.3915 | 0 | -3.84 | 372.51 | 474.3915 | -1821.6632 |  |  | 0 | 1788.0479
9010000 | CPS.74071/003A | PA1 - 0,9 X 2,1 M ALUMÍNIO ANODIZADO COR NATURAL 2 ARBIR - TELECENTRO, BIBLIOTECA | M2 | 3.78 | 398.1523 | 497.6904 | 1881.2696 | 3.96 | 398.1523 | 507.047 | 2007.9059 | 0.18 | 398.1523 | 507.047 | 91.2685 |  |  | 0 | 1881.2696
9011000 | CPS.73809/008A | JA9 - 0,6 X 0,6 M ALUMÍNIO ANODIZADO COR NATURAL MAXIMAR - CABINE DE PROJEÇÃO | M2 | 0.72 | 372.51 | 465.6375 | 335.259 | 0.72 | 372.51 | 474.3915 | 341.5618 | 0 | 372.51 | 474.3915 | 0 |  |  | 0 | 335.259
10000000 |  | ESQUADRIAS METÁLICAS |  |  |  | 0 | 15498.1175 |  |  |  | 15789.4821 |  |  |  | 0 | 15789.4821 |  |  | 0
10002000 | COT.CULTURA06 | PF2-PORTAS ACÚSTICAS 50DB, METÁLICAS, 2 FOLHAS, 2.00M X 2.20M, COM ACABAMENTO PARA PINTURA, COM BARRAS ANTI-PÂNICO | UN | 1 | 6199.2426 | 7749.0532 | 7749.0532 | 1 | 6199.2426 | 7894.7354 | 7894.7354 | 0 | 6199.2426 | 7894.7354 | 0 |  |  | 0 | 7749.0532
10003000 | COT.CULTURA07 | PF1-PORTAS ACÚSTICAS 50DB, METÁLICAS, 1 FOLHAS, 1.00M X 2.10M, COM ACABAMENTO PARA PINTURA, COM BARRA ANTI-PÂNICO | UN | 2 | 3099.6257 | 3874.5322 | 7749.0643 | 2 | 3099.6257 | 3947.3734 | 7894.7467 | 0 | 3099.6257 | 3947.3734 | 0 |  |  | 0 | 7749.0643
9000000 |  | ESQUADRIAS DE ALUMINIO |  |  |  |  | 59460.3909 |  |  |  | 88167.4279 |  |  |  | 668.2398 | 88835.6677 |  |  | 74325.4886
9001000 | SER-JAN-040 | JA1 - 7,54 X 2,2 M ALUMÍNIO ANODIZADO COR NATURAL MAXIM AR - BIBLIOTECA | M2 | 33.176 | 583.03 | 728.7875 | 19342.6033 | 49.76 | 583.03 | 742.4887 | 36946.238 | 0 | 583.03 | 742.4887 | 0 |  |  | 552.802 | 24178.2541
9002000 | SER-JAN-030 | JA2 - 6,56 X 2,2 M ALUMÍNIO ANODIZADO COR NATURAL CORRER - BIBLIOTECA | M2 | 14.432 | 483.03 | 603.7875 | 6971.089 | 14.43 | 483.03 | 615.1387 | 8876.4515 | 0 | 483.03 | 615.1387 | 0 |  |  | 458.1948 | 8713.8612
9003000 | SER-JAN-030 | JA3 - 6,91 X 2,2 M ALUMÍNIO ANODIZADO COR NATURAL CORRER - TELECENTRO | M2 | 15.202 | 483.03 | 603.7875 | 7343.0221 | 15.2 | 483.03 | 615.1387 | 9350.1083 | 0 | 483.03 | 615.1387 | 0 |  |  | 433.4129 | 9178.7776
9004000 | SER-JAN-030 | JA4 - 7,85 X 2,2 M ALUMÍNIO ANODIZADO COR NATURAL CORRER - TELECENTRO | M2 | 17.27 | 483.03 | 603.7875 | 8341.9281 | 17.27 | 483.03 | 615.1387 | 10623.4454 | 0 | 483.03 | 615.1387 | 0 |  |  | 468.7586 | 10427.4101
9006000 | SER-JAN-040 | JA6 - 3,85 X 2,2 M ALUMÍNIO ANODIZADO COR NATURAL MAXIM AR - CRAS RECEPÇÃO, CRAS COORDENAÇÃO | M2 | 16.94 | 583.03 | 728.7875 | 9876.5282 | 16.94 | 583.03 | 742.4887 | 12577.7587 | 0 | 583.03 | 742.4887 | 0 |  |  | 558.7891 | 12345.6602
9007000 | SER-JAN-040 | JA7 - 1,77 X 2,2 M ALUMÍNIO ANODIZADO COR NATURAL MAXIM AR - CRAS ATENDIMENTO, CRAS COORDENAÇÃO | M2 | 7.79 | 583.03 | 728.7875 | 4541.8037 | 7.79 | 583.03 | 742.4887 | 5783.987 | 0 | 583.03 | 742.4887 | 0 |  |  | 545.9103 | 5677.2546
9008000 | SER-JAN-040 | JA8 - 1,2 X 0,6 M ALUMÍNIO ANODIZADO COR NATURAL MAXIMAR - BANHEIROS | M2 | 1.44 | 583.03 | 728.7875 | 839.5632 | 1.44 | 583.03 | 742.4887 | 1069.1837 | 0.72 | 583.03 | 742.4887 | 534.5919 |  |  | #REF! | 1049.454
9010000 | 91338 | PA1 - 0,9 X 2,1 M ALUMÍNIO ANODIZADO COR NATURAL 2 ARBIR - TELECENTRO, BIBLIOTECA | M2 | 3.78 | 583.03 | 728.7875 | 2203.8534 | 3.96 | 583.03 | 742.4887 | 2940.2553 | 0.18 | 583.03 | 742.4887 | 133.648 |  |  | 574.0006 | 2754.8167
13000000 |  | IMPERMEABILIZAÇÃO |  |  |  | 0 | 2878.7833 |  |  |  | 2932.9044 | 0 |  |  | 228.9341 | 3161.8386 |  |  | 0
13001000 | 73971/001 | IMPERMEABILIZACAO COM MANTA ASFALTICA 4MM (LAJE DA CAIXA DE ÁGUA) | M2 | 23.2 | 28.046 | 35.0575 | 813.3344 | 23.2 | 28.046 | 35.7166 | 828.6251 | 0 | 28.046 | 35.7166 | 0 |  |  | 0 | 813.3344
13002000 | 73635 | PROTECAO MECANICA COM ARGAMASSA TRACO 1:3 (CIMENTO E AREIA), ESPESSURA 2 CM(LAJE DA CAIXA DE ÁGUA) | M2 | 23.2 | 9.0294 | 11.2867 | 261.8515 | 23.2 | 9.0294 | 11.4989 | 266.7743 | 0 | 9.0294 | 11.4989 | 0 |  |  | 0 | 261.8515
13003000 | 74106/001 | IMPERMEABILIZACAO COM TINTA BETUMINOSA EM FUNDACOES, BALDRAMES E MUROS DE ARRIMO, DUAS DEMAOS | M2 | 319.38 | 4.0801 | 5.1001 | 1628.8641 | 319.38 | 4.0801 | 5.196 | 1659.4868 | 44.06 | 4.0801 | 5.196 | 228.9341 |  |  | 0 | 1628.8641
13004000 | 73920/001 | REGULARIZACAO DE PISO/BASE EM ARGAMASSA TRACO 1:3 (CIMENTO E AREIA), ESPESSURA 2,0CM, PREPARO MANUAL | M2 | 16 | 8.7367 | 10.9208 | 174.7332 | 16 | 8.7367 | 11.1261 | 178.0182 | 0 | 8.7367 | 11.1261 | 0 |  |  | 0 | 174.7332
14000000 |  | REVESTIMENTO DE TETOS |  |  |  | 0 | 5431.4967 |  |  |  | 5533.6088 |  | 0 |  | 0 | 5533.6088 |  |  | 0
14001000 | 74105/001 | REVESTIMENTO DE TETOS COM GESSO CORRIDO DISTORCIDO | M2 | 568.32 | 7.6457 | 9.5571 | 5431.4967 | 568.32 | 7.6457 | 9.7368 | 5533.6088 | 0 | 7.6457 | 9.7368 | 0 |  |  | 0 | 5431.4967
15000000 |  | REVESTIMENTO DE PAREDES |  |  |  | 0 | 64838.6497 |  |  |  | 64271.9053 |  |  |  | -1785.7111 | 62486.1942 |  |  | 0
15001000 | 73927/009 | EMBOCO PAULISTA (MASSA UNICA) TRACO 1:2:8 (CIMENTO, CAL E AREIA), ESPESSURA 2,0CM, PREPARO MANUAL (BASE PARA REVESTIMENTO CERÂMICO) | M2 | 204.58 | 13.6682 | 17.0853 | 3495.3054 | 204.58 | 13.6682 | 17.4065 | 3561.0171 | 0 | 13.6682 | 17.4065 | 0 |  |  | 0 | 3495.3054
15002000 | 74161/001 | CHAPISCO EM PAREDES TRACO 1:3 (CIMENTO E AREIA), ESPESSURA 0,5CM, PREPARO MECANICO | M2 | 2410.39 | 2.8206 | 3.5257 | 8498.3331 | 2270.39 | 2.8206 | 3.592 | 8155.2228 | -140 | 2.8206 | 3.592 | -502.8789 |  |  | 0 | 8498.3331
15003000 | 23710/005 | REBOCO PAULISTA A-14 (1CALH:4ARMLC+100kgCI/M3) | M2 | 2205.9 | 13.2247 | 16.5309 | 36465.5506 | 2129.73 | 13.2247 | 16.8417 | 35868.2708 | -76.17 | 13.2247 | 16.8417 | -1282.8322 |  |  | 0 | 36465.5506
15004000 | 73912/002 | AZULEJOS CERÂMICO 20 X 20 CM NA COR BRANCO JUNTA RETA ATÉ AO TETO 3MM, LINHA RETRÔ ELIANE OU EQUIVALENTE TÉCNICO ATÉ 1,80M DE ALTURA | M2 | 204.58 | 26.0237 | 32.5297 | 6654.9163 | 204.58 | 26.0237 | 33.1412 | 6780.0287 | 0 | 26.0237 | 33.1412 | 0 |  |  | 0 | 6654.9163
15005000 | COMP.CULTURA04 | REVESTIMENTO DE PAREDES COM ENCHIMENTO EM ALVENARIA, CONFORME PLANTA BAIXA | M2 | 71.06 | 34.104 | 42.63 | 3029.2901 | 71.06 | 34.104 | 43.4315 | 3086.2407 | 0 | 34.104 | 43.4315 | 0 |  |  | 0 | 3029.2901
15006000 | COT.CULTURA05 | FORRO ACÚSTICO ( SÓ ENTRE A CABINE E A ROTUNDA ) EM PAINEL ISOSOUD SOB A LAJE DE TETO | M2 | 84 | 63.7643 | 79.7054 | 6695.2544 | 84 | 63.7643 | 81.2039 | 6821.1251 | 0 | 63.7643 | 81.2039 | 0 |  |  | 0 | 6695.2544
16000000 |  | REVESTIMENTO DE PISOS |  |  |  | 0 | 86501.7561 |  |  |  | 92885.1624 |  |  |  | 4757.1733 | 97642.3357 |  |  | 0
16001000 | 68325 | PISO LAMINADO EM CONCRETO 20 MPA PREPARO MECANICO (QUADRA DE ESPORTES), ESPESSURA 7CM, INCLUSO SELANTE ELASTICO A BASE DE POLIURETANO | M2 | 410.67 | 29.27 | 36.5875 | 15025.4065 | 410.67 | 29.27 | 37.2754 | 15307.8841 | 0 | 29.27 | 37.2754 | 0 |  |  | 0 | 15025.4065
16002000 | 73920/001 | REGULARIZACAO DE PISO/BASE EM ARGAMASSA TRACO 1:3 (CIMENTO E AREIA), ESPESSURA 2,0CM, PREPARO MANUAL | M2 | 568.32 | 8.7367 | 10.9208 | 6206.5246 | 568.32 | 8.7367 | 11.1261 | 6323.2073 | 0 | 8.7367 | 11.1261 | 0 |  |  | 0 | 6206.5246
16003000 | 74005/001 | COMPACTACAO MECANICA, SEM CONTROLE DO GC (C/COMPACTADOR PLACA 400 KG) | M3 | 99.7 | 1.6409 | 2.0511 | 204.4967 | 99.7 | 1.6409 | 2.0897 | 208.3412 | 0 | 1.6409 | 2.0897 | 0 |  |  | 0 | 204.4967
16004000 | 74115/001. | CONCRETO PARA LASTRO | M3 | 49.85 | 223.1796 | 278.9745 | 13906.8776 | 49.85 | 223.1796 | 284.2192 | 14168.3269 | 0 | 223.1796 | 284.2192 | 0 |  |  | 0 | 13906.8776
16005000 | AGT.221101 | PISO EM GRANITINA E=2CM E JUNTA PLASTICA 27MM | M2 | 459.71 | 36.4101 | 45.5127 | 20922.6372 | 511.53 | 36.4101 | 46.3683 | 23718.7894 | 51.82 | 36.4101 | 46.3683 | 2402.8066 |  |  | 0 | 20922.6372
16006000 | AGT.221102 | RODAPE DE GRANITINA | ML | 359.4 | 4.1244 | 5.1555 | 1852.893 | 359.4 | 4.1244 | 5.2524 | 1887.7274 | 0 | 4.1244 | 5.2524 | 0 |  |  | 0 | 1852.893
16007000 | COT.73829/001 | PISO CERÂMICO 41X41, PEI 5, ANITIDERRAPANTE, COR BRANCO LINHA CARGO PLUS WHITE ELIANE OU EQUIVALENTE TÉCNICO | M2 | 35.21 | 43.6478 | 54.5598 | 1921.0501 | 35.21 | 43.6478 | 55.5855 | 1957.1659 | 0 | 43.6478 | 55.5855 | 0 |  |  | 0 | 1921.0501
16008000 | CPS.74111/002 | SOLEIRA DE GRANITO CINZA ANDORINHA, ESPESSURA 2CM, ASSENTADA COM ARGAMASSA COLANTE | M | 4 | 37.8648 | 47.331 | 189.3239 | 4 | 37.8648 | 48.2208 | 192.8832 | 0 | 37.8648 | 48.2208 | 0 |  |  | 0 | 189.3239
16009000 | COT.CULTURA01 | PISO DO PALCO EM FRISOS MACHO-FÊMEA 0.10M X 0.024M, EM MADEIRA SECA E APARELHADA, SOBRE BARROTES DE MAÇARANDUBA 0.07M X 0.04M FIXADO NA LAJE COM PARAFUSOS E BUCHAS. OS ESPAÇOS VAZIOS SOBRE O PISO DEVE SER PREENCHIDO COM PLACAS DE ISOPOR | M2 | 94.93 | 221.4056 | 276.757 | 26272.5466 | 103.28 | 221.4056 | 281.9601 | 29120.8372 | 8.35 | 221.4056 | 281.9601 | 2354.3667 |  |  | 0 | 26272.5466
17000000 |  | PAVIMENTAÇÃO EXTERNA |  |  |  | 0 | 71106.4038 |  |  |  | 85628.3822 |  |  |  | 13185.178 | 98813.5602 |  |  | 0
17001000 | 73675 | PISO RUSTICO EM CONCRETO, ESPESSURA 7CM, COM JUNTAS EM MADEIRA | M2 | 74.2 | 35.4788 | 44.3485 | 3290.6615 | 80.83 | 35.4788 | 45.1823 | 3652.0845 | 6.63 | 35.4788 | 45.1823 | 299.5586 |  |  | 0 | 3290.6615
17002000 | 73789/002 | MEIO-FIO DE CONCRETO MOLDADO NO LOCAL, USINADO 15 MPA, COM 0,30 M ALTURA X 0,15 M BASE, REJUNTE EM ARGAMASSA TRACO 1:3,5 (CIMENTO E AREIA) | M | 109.41 | 21.2518 | 26.5648 | 2906.4519 | 233.9 | 21.2518 | 27.0642 | 6330.3144 | 124.49 | 21.2518 | 27.0642 | 3369.2212 |  |  | 0 | 2906.4519
17003000 | 74005/001 | COMPACTACAO MECANICA, SEM CONTROLE DO GC (C/COMPACTADOR PLACA 400 KG) | M3 | 139.2 | 1.6409 | 2.0511 | 285.5159 | 139.2 | 1.6409 | 2.0897 | 290.8836 | 0 | 1.6409 | 2.0897 | 0 |  |  | 0 | 285.5159
17004000 | 74016/001 | REGULARIZACAO E COMPACTACAO DE TERRENO, COM SOQUETE | M2 | 1167.81 | 1.7828 | 2.2285 | 2602.4809 | 1167.81 | 1.7828 | 2.2704 | 2651.4076 | 0 | 1.7828 | 2.2704 | 0 |  |  | 0 | 2602.4809
17005000 | 74115/001 | CONCRETO PARA LASTRO | M3 | 26.25 | 223.1796 | 278.9745 | 7323.08 | 26.25 | 223.1796 | 284.2192 | 7460.7539 | 0 | 223.1796 | 284.2192 | 0 |  |  | 0 | 7323.08
17006000 | CPA.68325 | PISO LAMINADO EM CONCRETO 20 MPA PREPARO MECANICO (PISTA CAMINHADA), ESPESSURA 7CM, INCLUSO SELANTE ELASTICO A BASE DE POLIURETANO | M2 | 525 | 29.27 | 36.5875 | 19208.4603 | 525 | 29.27 | 37.2754 | 19569.5794 | 0 | 29.27 | 37.2754 | 0 |  |  | 0 | 19208.4603
17007000 | CPS.72187 | PISO TÁTIL ALERTA (AMARELO) (40X40X6)CM RESISTENCIA DE 35MPA , ASSENTADO COM ARGAMASSA TRACO 1:3 (CIMENTO E AREIA) | M2 | 10.08 | 88.1028 | 110.1285 | 1110.0953 | 10.08 | 52.6894 | 67.1 | 676.368 | 10.08 | -35.4134 | -45.0989 | -454.5971 |  |  | 0 | 1110.0953
17008000 | CPS.72187B | PISO TÁTIL DIRECIONAL (VERMELHO) (40X40X6)CM RESISTENCIA DE 35MPA , ASSENTADO COM ARGAMASSA TRACO 1:3 (CIMENTO E AREIA) | M2 | 60.46 | 88.1028 | 110.1285 | 6658.3695 | 60.46 | 52.6894 | 67.1 | 4056.866 | 60.46 | -35.4134 | -45.0989 | -2726.6808 |  |  | 0 | 6658.3695
17009000 | CPS.73764/001 | BLOCOS DE CONCRETO SERÃO DO TIPO “PAVER” MODELO PLATÔ 10X20 CM, DEVERÃO SER RESISTENTES À COMPREENSÃO MAIOR OU IGUAL A 35 MPA, COM ESPESSURA DE 6CM,” NA COR CINZA NATURAL. | M2 | 498.07 | 44.5259 | 55.6574 | 27721.2885 | 722 | 44.5259 | 56.7038 | 40940.1248 | 223.93 | 44.5259 | 56.7038 | 12697.6761 |  |  | 0 | 27721.2885
17100000 |  | PAVIMENTAÇÃO EXTERNA E PAISAGISMO COMPLEMENTARES |  |  |  | 0 | 32899.7761 |  |  |  | 57374.7217 |  |  |  | 23856.4299 | 81231.1516 |  |  | 0
17100001 | CPS.73764/001 | BLOCOS DE CONCRETO SERÃO DO TIPO “PAVER” MODELO PLATÔ 10X20 CM, DEVERÃO SER RESISTENTES À COMPREENSÃO MAIOR OU IGUAL A 35 MPA, COM ESPESSURA DE 6CM,” NA COR CINZA NATURAL. | M2 | 468.6 | 44.5259 | 55.6574 | 26081.0645 | 930 | 44.5259 | 56.7038 | 52734.5098 | 461.4 | 44.5259 | 56.7038 | 26163.1213 |  |  | 0 | 26081.0645
17100002 | 73789/002 | MEIO-FIO DE CONCRETO MOLDADO NO LOCAL, USINADO 15 MPA, COM 0,30 M ALTURA X 0,15 M BASE, REJUNTE EM ARGAMASSA TRACO 1:3,5 (CIMENTO E AREIA) | M | 66 | 21.2518 | 26.5648 | 1753.2751 | 66 | 21.2518 | 27.0642 | 1786.2367 | 0 | 21.2518 | 27.0642 | 0 |  |  | 0 | 1753.2751
17100003 | 73789/003 | MEIO-FIO DE CONCRETO MOLDADO NO LOCAL, USINADO 15 MPA, COM 0,30 M ALTURA X 0,15 M BASE, REJUNTE EM ARGAMASSA TRACO 1:3,5 (CIMENTO E AREIA) - REBAIXADO | M | 68.8 | 21.2518 | 26.5648 | 1827.6564 | 68.8 | 21.2518 | 27.0642 | 1862.0164 | 0 | 21.2518 | 27.0642 | 0 |  |  | 0 | 1827.6564
17100005 | 73967/002 | PLANTIO DE MUDAS DE ARVORES COM ALTURA MAIOR QUE 2,00M | UN | 76 | 23.8329 | 29.7911 | 2264.1259 | 0 | 23.8329 | 30.3512 | 0 | -76 | 23.8329 | 30.3512 | -2306.6915 |  |  | 0 | 2264.1259
17100006 | 73967/003 | PLANTIO DE ARBUSTOS INCLUSIVE MUDA (SANSÃO DO CAMPO) FECHAMENTO LATERAL | UN | 247 | 3.1535 | 3.9419 | 973.6542 | 247 | 3.1535 | 4.016 | 991.9589 | 0 | 3.1535 | 4.016 | 0 |  |  | 0 | 973.6542
11000000 |  | VIDROS |  |  |  |  | 11136.0613 |  |  |  | 18638.3312 |  |  |  | 4456.5571 | 23094.8882 |  |  | 13920.0766
11001000 | CPS.72118A | VIDRO LISO INCOLOR, ESPESSURA 6MM (FORNECIMENTO E COLOCAÇÃO) | M2 | 99.19 | 112.27 | 140.3375 | 11136.0613 | 130.36 | 112.27 | 142.9758 | 18638.3312 | 31.17 | 112.27 | 142.9758 | 4456.5571 |  | VERIFICAR O QUANTITATIVO MEDIDO | 87.5679 | 13920.0766
18001000 | 73786/005A | TUBO DE AÇO GALVANIZADO Ø50MM (2") - FORNECIMENTO E INSTALAÇÃO | M | 26.23 | 39.3904 | 49.238 | 1291.5118 | 26.23 | 39.3904 | 50.1636 | 1315.7922 | 0 | 39.3904 | 50.1636 | 0 |  |  | 0 | 1291.5118
18002000 | 73935/001 | ALVENARIA EM TIJOLO CERAMICO FURADO 10X20X20CM, 1/2 VEZ, ASSENTADO EM ARGAMASSA TRACO 1:4 (CIMENTO E AREIA) | M2 | 14.96 | 24.7021 | 30.8777 | 461.9299 | 14.96 | 24.7021 | 31.4582 | 470.6142 | 0 | 24.7021 | 31.4582 | 0 |  |  | 0 | 461.9299
18003000 | 73942/002 | ARMACAO (FORN., CORTE, DOBRA E COLOC.) ACO CA-60 DIAM. 3,4 A 6,0MM. | KG | 47.3 | 6.4394 | 8.0493 | 380.73 | 47.3 | 6.4394 | 8.2006 | 387.8877 | 0 | 6.4394 | 8.2006 | 0 |  |  | 0 | 380.73
18004000 | 73965/015 | ESCAVACAO MANUAL DE VALAS H <= 1,50 M | M3 | 1.8 | 16.2759 | 20.3449 | 36.6208 | 1.8 | 16.2759 | 20.7274 | 37.3093 | 0 | 16.2759 | 20.7274 | 0 |  |  | 0 | 36.6208
18005000 | 73972/001 | CONCRETO ESTRUTURAL FCK=25MPA, VIRADO EM BETONEIRA, NA OBRA, SEM LANÇAMENTO | M3 | 28.25 | 265.1865 | 331.4831 | 9364.3988 | 28.25 | 265.1865 | 337.715 | 9540.4495 | 0 | 265.1865 | 337.715 | 0 |  |  | 0 | 9364.3988
18006000 | 74075/002 | FORMA MADEIRA COMP RESINADA 12MM P/ESTRUTURA REAPROV 3 VEZES - CORTE/ MONTAGEM/ESCORAMENTO/DESFORMA | M2 | 32.85 | 44.8098 | 56.0122 | 1840.0009 | 32.85 | 44.8098 | 57.0652 | 1874.5929 | 26.51 | 44.8098 | 57.0652 | 1512.7993 |  |  | 0 | 1840.0009
18007000 | 74157/002 | LANCAMENTO MANUAL DE CONCRETO EM ESTRUTURAS, INCL. VIBRACAO | M3 | 28.25 | 84.9629 | 106.2037 | 3000.2534 | 28.25 | 84.9629 | 108.2003 | 3056.6582 | 0 | 84.9629 | 108.2003 | 0 |  |  | 0 | 3000.2534
18008000 | 74254/002 | ARMACAO (FORNECIMENTO, CORTE, DOBRA E COLOCAÇÃO) ACO CA-50, DIAM. 6,3 (1/4 ) À 12,5MM(1/2 ) | KG | 1858.3 | 5.9161 | 7.3951 | 13742.349 | 1858.3 | 5.9161 | 7.5341 | 14000.7051 | 190.68 | 5.9161 | 7.5341 | 1436.6111 |  |  | 0 | 13742.349
18009000 | AGT.51001 | ESCAVACAO TUBULOES A CEU ABERTO | M3 | 1.13 | 142.7402 | 178.4253 | 201.6205 | 3.08 | 142.7402 | 181.7796 | 559.8813 | 1.95 | 142.7402 | 181.7796 | 354.4703 |  |  | 0 | 201.6205
18010000 | CPS.70769 | CANTONEIRA EM AÇO 1/4" ABAS IGUAIS 0,05M CADA PARA PROTEÇÃO DAS QUINAS | M | 26.5 | 7.3441 | 9.1801 | 243.2739 | 26.5 | 7.3441 | 9.3527 | 247.8475 | 0 | 7.3441 | 9.3527 | 0 |  |  | 0 | 243.2739
18011000 | CPS.73631 | GUARDA-CORPO EM TUBO DE ACO GALVANIZADO 2" | M2 | 31.11 | 240.5021 | 300.6276 | 9352.5262 | 31.11 | 240.5021 | 306.2794 | 9528.3536 | 0 | 240.5021 | 306.2794 | 0 |  |  | 0 | 9352.5262
18012000 | 200499-AGT | REBOCO PAULISTA A-14 (1CALH:4ARMLC+100kgCI/M3) | M2 | 14.96 | 13.2247 | 16.5309 | 247.3025 | 14.96 | 13.2247 | 16.8417 | 251.9518 | 4.08 | 13.2247 | 16.8417 | 68.7141 |  |  | 0 | 247.3025
15000000 |  | REVESTIMENTO DE PAREDES |  |  |  |  | 216.9 |  |  |  | 11339.3842 |  |  |  | 0 | 11339.3842 |  |  | 271.125
15004000 | 87264 | AZULEJOS CERÂMICO 20 X 20 CM NA COR BRANCO JUNTA RETA ATÉ AO TETO 3MM, LINHA RETRÔ ELIANE OU EQUIVALENTE TÉCNICO ATÉ 1,80M DE ALTURA | M2 | 5 | 43.38 | 54.225 | 216.9 | 204.58 | 43.38 | 55.2444 | 11301.9055 | 0 | 43.38 | 55.2444 | 0 |  |  | 34.528 | 271.125
19002000 | 72439 | TE DE PVC SOLDAVEL AGUA FRIA 25MM - FORNECIMENTO E INSTALACAO | UN | 6 | 3.3527 | 4.1909 | 25.1456 | 6 | 3.3527 | 4.2697 | 25.6184 | 0 | 3.3527 | 4.2697 | 0 |  |  | 0 | 25.1456
19003000 | 72440 | TE DE PVC SOLDAVEL AGUA FRIA 32MM - FORNECIMENTO E INSTALACAO | UN | 2 | 4.6566 | 5.8207 | 11.6415 | 2 | 4.6566 | 5.9302 | 11.8604 | 0 | 4.6566 | 5.9302 | 0 |  |  | 0 | 11.6415
19004000 | 72442 | TE DE PVC SOLDAVEL AGUA FRIA 50MM - FORNECIMENTO E INSTALACAO | UN | 1 | 8.852 | 11.065 | 11.065 | 1 | 8.852 | 11.273 | 11.273 | 0 | 8.852 | 11.273 | 0 |  |  | 0 | 11.065
19005000 | 72573 | JOELHO PVC SOLDAVEL 90º AGUA FRIA 25MM - FORNECIMENTO E INSTALACAO | UN | 13 | 3.0778 | 3.8472 | 50.0141 | 13 | 3.0778 | 3.9196 | 50.9543 | 0 | 3.0778 | 3.9196 | 0 |  |  | 0 | 50.0141
19006000 | 72574 | JOELHO PVC SOLDAVEL 45º AGUA FRIA 25MM - FORNECIMENTO E INSTALACAO | UN | 1 | 3.5035 | 4.3794 | 4.3794 | 1 | 3.5035 | 4.4618 | 4.4618 | 0 | 3.5035 | 4.4618 | 0 |  |  | 0 | 4.3794
19007000 | 72575 | JOELHO PVC SOLDAVEL 90º AGUA FRIA 32MM - FORNECIMENTO E INSTALACAO | UN | 2 | 3.7608 | 4.7009 | 9.4019 | 2 | 3.7608 | 4.7893 | 9.5786 | 0 | 3.7608 | 4.7893 | 0 |  |  | 0 | 9.4019
19008000 | 72643 | LUVA PVC SOLDAVEL AGUA FRIA 25MM - FORNECIMENTO E INSTALACAO | UN | 10 | 1.9159 | 2.3948 | 23.9482 | 10 | 1.9159 | 2.4398 | 24.3984 | 0 | 1.9159 | 2.4398 | 0 |  |  | 0 | 23.9482
19009000 | 72703 | REDUCAO DE PVC SOLDAVEL AGUA FRIA 50X25MM - FORNECIMENTO E INSTALACAO | UN | 5 | 4.3462 | 5.4327 | 27.1635 | 5 | 4.3462 | 5.5348 | 27.6742 | 0 | 4.3462 | 5.5348 | 0 |  |  | 0 | 27.1635
19010000 | 72784 | ADAPTADOR PVC SOLDAVEL COM FLANGES E ANEL PARA CAIXA D´AGUA 25MMX3/4"" - FORNECIMENTO E INSTALACAO | UN | 2 | 7.7433 | 9.6791 | 19.3581 | 2 | 7.7433 | 9.861 | 19.7221 | 0 | 7.7433 | 9.861 | 0 |  |  | 0 | 19.3581
19011000 | 72785 | ADAPTADOR PVC SOLDAVEL COM FLANGES E ANEL PARA CAIXA D´AGUA 32MMX1"" - FORNECIMENTO E INSTALACAO | UN | 4 | 12.5152 | 15.6439 | 62.5758 | 4 | 12.5152 | 15.9381 | 63.7522 | 0 | 12.5152 | 15.9381 | 0 |  |  | 0 | 62.5758
19012000 | 72787 | ADAPTADOR PVC SOLDAVEL COM FLANGES E ANEL PARA CAIXA D´AGUA 50MMX1.1/2"" - FORNECIMENTO E INSTALACAO | UN | 2 | 17.1629 | 21.4536 | 42.9072 | 2 | 17.1629 | 21.8569 | 43.7139 | 0 | 17.1629 | 21.8569 | 0 |  |  | 0 | 42.9072
19013000 | 73636 | TE PVC SOLDAVEL COM ROSCA METALICA AGUA FRIA 25MMX25MMX1/2"" - FORNECIMENTO E INSTALACAO | UN | 2 | 8.1158 | 10.1447 | 20.2895 | 2 | 8.1158 | 10.3354 | 20.6709 | 0 | 8.1158 | 10.3354 | 0 |  |  | 0 | 20.2895
19014000 | 73642 | JOELHO PVC SOLDAVEL COM ROSCA METALICA 90º AGUA FRIA 25MMX1/2"" - FORNECIMENTO E INSTALACAO | UN | 19 | 5.9604 | 7.4506 | 141.5605 | 19 | 5.9604 | 7.5906 | 144.2219 | 0 | 5.9604 | 7.5906 | 0 |  |  | 0 | 141.5605
19015000 | 73643 | JOELHO PVC SOLDAVEL COM ROSCA 90º AGUA FRIA 25MMX3/4"" - FORNECIMENTO E INSTALACAO | UN | 5 | 4.3905 | 5.4881 | 27.4407 | 5 | 4.3905 | 5.5913 | 27.9565 | 0 | 4.3905 | 5.5913 | 0 |  |  | 0 | 27.4407
19016000 | 73647 | LUVA PVC SOLDAVEL COM ROSCA AGUA FRIA 32MMX1"" - FORNECIMENTO E INSTALACAO | UN | 1 | 4.1422 | 5.1777 | 5.1777 | 1 | 4.1422 | 5.275 | 5.275 | 0 | 4.1422 | 5.275 | 0 |  |  | 0 | 5.1777
19017000 | 73777/002 | TUBO DE PVC BRANCO ROSQUEÁVEL 3/4"" - FORNECIMENTO E INSTALAÇÃO | M | 0.28 | 5.2243 | 6.5303 | 1.8285 | 0.28 | 5.2243 | 6.6531 | 1.8629 | 0 | 5.2243 | 6.6531 | 0 |  |  | 0 | 1.8285
19018000 | 73779/002 | TUBO DE PVC BRANCO, SEM CONEXÕES, PONTA, BOLSA E VIROLA 50MM - FORNECIMENTO E INSTALAÇÃO | M | 6.51 | 8.3641 | 10.4552 | 68.0631 | 6.51 | 8.3641 | 10.6517 | 69.3427 | 0 | 8.3641 | 10.6517 | 0 |  |  | 0 | 68.0631
18000000 |  | PISTA DE SKATE |  |  |  |  | 230.8328 |  |  |  | 41619.7451 |  |  |  | 3452.7673 | 45072.5124 |  |  | 288.541
18001000 | 73786/005A | TUBO DE AÇO GALVANIZADO Ø50MM (2") - FORNECIMENTO E INSTALAÇÃO | M | 26.23 | 39.3904 | 49.238 | 1291.5118 | 26.23 | 39.3904 | 50.1636 | 1315.7922 | 0 | 39.3904 | 50.1636 | 0 |  |  | 6.5636 | 1291.5118
18002000 | 73935/001 | ALVENARIA EM TIJOLO CERAMICO FURADO 10X20X20CM, 1/2 VEZ, ASSENTADO EM ARGAMASSA TRACO 1:4 (CIMENTO E AREIA) | M2 | 14.96 | 24.7021 | 30.8777 | 461.9299 | 14.96 | 24.7021 | 31.4582 | 470.6142 | 0 | 24.7021 | 31.4582 | 0 |  |  | -21.6243 | 461.9299
18003000 | 73942/002 | ARMACAO (FORN., CORTE, DOBRA E COLOC.) ACO CA-60 DIAM. 3,4 A 6,0MM. | KG | 47.3 | 6.4394 | 8.0493 | 380.73 | 47.3 | 6.4394 | 8.2006 | 387.8877 | 0 | 6.4394 | 8.2006 | 0 |  |  | -44.9073 | 380.73
18004000 | 73965/015 | ESCAVACAO MANUAL DE VALAS H <= 1,50 M | M3 | 1.8 | 16.2759 | 20.3449 | 36.6208 | 1.8 | 16.2759 | 20.7274 | 37.3093 | 0 | 16.2759 | 20.7274 | 0 |  |  | -14.3334 | 36.6208
18005000 | 73972/001 | CONCRETO ESTRUTURAL FCK=25MPA, VIRADO EM BETONEIRA, NA OBRA, SEM LANÇAMENTO | M3 | 28.25 | 265.1865 | 331.4831 | 9364.3988 | 28.25 | 265.1865 | 337.715 | 9540.4495 | 0 | 265.1865 | 337.715 | 0 |  |  | 241.2472 | 9364.3988
18006000 | 74075/002 | FORMA MADEIRA COMP RESINADA 12MM P/ESTRUTURA REAPROV 3 VEZES - CORTE/ MONTAGEM/ESCORAMENTO/DESFORMA | M2 | 32.85 | 44.8098 | 56.0122 | 1840.0009 | 32.85 | 44.8098 | 57.0652 | 1874.5929 | 26.51 | 44.8098 | 57.0652 | 1512.7993 |  |  | 41.3949 | 1840.0009
18007000 | 74157/002 | LANCAMENTO MANUAL DE CONCRETO EM ESTRUTURAS, INCL. VIBRACAO | M3 | 28.25 | 84.9629 | 106.2037 | 3000.2534 | 28.25 | 84.9629 | 108.2003 | 3056.6582 | 0 | 84.9629 | 108.2003 | 0 |  |  | 79.1444 | 3000.2534
18008000 | 74254/002 | ARMACAO (FORNECIMENTO, CORTE, DOBRA E COLOCAÇÃO) ACO CA-50, DIAM. 6,3 (1/4 ) À 12,5MM(1/2 ) | KG | 1858.3 | 5.9161 | 7.3951 | 13742.349 | 1858.3 | 5.9161 | 7.5341 | 14000.7051 | 190.68 | 5.9161 | 7.5341 | 1436.6111 |  |  | -3.8317 | 13742.349
18009000 | AGT.51001 | ESCAVACAO TUBULOES A CEU ABERTO | M3 | 1.13 | 142.7402 | 178.4253 | 201.6205 | 3.08 | 142.7402 | 181.7796 | 559.8813 | 1.95 | 142.7402 | 181.7796 | 354.4703 |  |  | 140.2567 | 201.6205
18010000 | CPS.70769 | CANTONEIRA EM AÇO 1/4" ABAS IGUAIS 0,05M CADA PARA PROTEÇÃO DAS QUINAS | M | 26.5 | 7.3441 | 9.1801 | 243.2739 | 26.5 | 7.3441 | 9.3527 | 247.8475 | 0 | 7.3441 | 9.3527 | 0 |  |  | 1.4458 | 243.2739
18011000 | CPS.73631 | GUARDA-CORPO EM TUBO DE ACO GALVANIZADO 2" | M2 | 31.11 | 240.5021 | 300.6276 | 9352.5262 | 31.11 | 240.5021 | 306.2794 | 9528.3536 | 0 | 240.5021 | 306.2794 | 0 |  |  | 235.4996 | 9352.5262
18012000 | 200499-AGT | REBOCO PAULISTA A-14 (1CALH:4ARMLC+100kgCI/M3) | M2 | 14.96 | 13.2247 | 16.5309 | 247.3025 | 14.96 | 13.2247 | 16.8417 | 251.9518 | 4.08 | 13.2247 | 16.8417 | 68.7141 |  |  | 1.499 | 247.3025
18013000 | PIN-ACR-010 | PINTURA LATEX ACRILICA AMBIENTES INTERNOS/EXTERNOS, TRES DEMAOS NA COR BRANCO GELO | M2 | 14.96 | 15.43 | 19.2875 | 230.8328 | 14.96 | 15.43 | 19.6501 | 293.9656 | 4.08 | 15.43 | 19.6501 | 80.1724 |  |  | -298.7262 | 288.541
18014000 | 74161/001 | CHAPISCO EM PAREDES TRACO 1:3 (CIMENTO E AREIA), ESPESSURA 0,5CM, PREPARO MECANICO | M2 | 14.96 | 2.8206 | 3.5257 | 52.7446 | 14.96 | 2.8206 | 3.592 | 53.7362 | 0 | 2.8206 | 3.592 | 0 |  |  | -6.7587 | 52.7446
19000000 |  | AGUA FRIA |  |  |  |  | 207.9 |  |  |  | 10063.3498 |  |  |  | 1473.5978 | 11536.9476 |  |  | 259.875
19001000 | 72434 | TE DE PVC ROSQUEAVEL AGUA FRIA 25X1/2"" - FORNECIMENTO E INSTALACAO | UN | 2 | 3.6277 | 4.5346 | 9.0693 | 2 | 3.6277 | 4.6199 | 9.2398 | 0 | 3.6277 | 4.6199 | 0 |  |  | -14.3955 | 9.0693
19002000 | 72439 | TE DE PVC SOLDAVEL AGUA FRIA 25MM - FORNECIMENTO E INSTALACAO | UN | 6 | 3.3527 | 4.1909 | 25.1456 | 6 | 3.3527 | 4.2697 | 25.6184 | 0 | 3.3527 | 4.2697 | 0 |  |  | -16.0719 | 25.1456
19003000 | 72440 | TE DE PVC SOLDAVEL AGUA FRIA 32MM - FORNECIMENTO E INSTALACAO | UN | 2 | 4.6566 | 5.8207 | 11.6415 | 2 | 4.6566 | 5.9302 | 11.8604 | 0 | 4.6566 | 5.9302 | 0 |  |  | -105.2391 | 11.6415
19004000 | 72442 | TE DE PVC SOLDAVEL AGUA FRIA 50MM - FORNECIMENTO E INSTALACAO | UN | 1 | 8.852 | 11.065 | 11.065 | 1 | 8.852 | 11.273 | 11.273 | 0 | 8.852 | 11.273 | 0 |  |  | 6.0048 | 11.065
19005000 | 72573 | JOELHO PVC SOLDAVEL 90º AGUA FRIA 25MM - FORNECIMENTO E INSTALACAO | UN | 13 | 3.0778 | 3.8472 | 50.0141 | 13 | 3.0778 | 3.9196 | 50.9543 | 0 | 3.0778 | 3.9196 | 0 |  |  | -1.2684 | 50.0141
19006000 | 72574 | JOELHO PVC SOLDAVEL 45º AGUA FRIA 25MM - FORNECIMENTO E INSTALACAO | UN | 1 | 3.5035 | 4.3794 | 4.3794 | 1 | 3.5035 | 4.4618 | 4.4618 | 0 | 3.5035 | 4.4618 | 0 |  |  | -0.25722 | 4.3794
19007000 | 72575 | JOELHO PVC SOLDAVEL 90º AGUA FRIA 32MM - FORNECIMENTO E INSTALACAO | UN | 2 | 3.7608 | 4.7009 | 9.4019 | 2 | 3.7608 | 4.7893 | 9.5786 | 0 | 3.7608 | 4.7893 | 0 |  |  | -2.7585 | 9.4019
19008000 | 72643 | LUVA PVC SOLDAVEL AGUA FRIA 25MM - FORNECIMENTO E INSTALACAO | UN | 10 | 1.9159 | 2.3948 | 23.9482 | 10 | 1.9159 | 2.4398 | 24.3984 | 0 | 1.9159 | 2.4398 | 0 |  |  | #REF! | 23.9482
19009000 | 72703 | REDUCAO DE PVC SOLDAVEL AGUA FRIA 50X25MM - FORNECIMENTO E INSTALACAO | UN | 5 | 4.3462 | 5.4327 | 27.1635 | 5 | 4.3462 | 5.5348 | 27.6742 | 0 | 4.3462 | 5.5348 | 0 |  |  | -18.4401 | 27.1635
19010000 | 72784 | ADAPTADOR PVC SOLDAVEL COM FLANGES E ANEL PARA CAIXA D´AGUA 25MMX3/4"" - FORNECIMENTO E INSTALACAO | UN | 2 | 7.7433 | 9.6791 | 19.3581 | 2 | 7.7433 | 9.861 | 19.7221 | 0 | 7.7433 | 9.861 | 0 |  |  | -10.4219 | 19.3581
19011000 | 72785 | ADAPTADOR PVC SOLDAVEL COM FLANGES E ANEL PARA CAIXA D´AGUA 32MMX1"" - FORNECIMENTO E INSTALACAO | UN | 4 | 12.5152 | 15.6439 | 62.5758 | 4 | 12.5152 | 15.9381 | 63.7522 | 0 | 12.5152 | 15.9381 | 0 |  |  | -10.28 | 62.5758
19012000 | 72787 | ADAPTADOR PVC SOLDAVEL COM FLANGES E ANEL PARA CAIXA D´AGUA 50MMX1.1/2"" - FORNECIMENTO E INSTALACAO | UN | 2 | 17.1629 | 21.4536 | 42.9072 | 2 | 17.1629 | 21.8569 | 43.7139 | 0 | 17.1629 | 21.8569 | 0 |  |  | 9.0028 | 42.9072
19013000 | 73636 | TE PVC SOLDAVEL COM ROSCA METALICA AGUA FRIA 25MMX25MMX1/2"" - FORNECIMENTO E INSTALACAO | UN | 2 | 8.1158 | 10.1447 | 20.2895 | 2 | 8.1158 | 10.3354 | 20.6709 | 0 | 8.1158 | 10.3354 | 0 |  |  | -6.945 | 20.2895
19014000 | 73642 | JOELHO PVC SOLDAVEL COM ROSCA METALICA 90º AGUA FRIA 25MMX1/2"" - FORNECIMENTO E INSTALACAO | UN | 19 | 5.9604 | 7.4506 | 141.5605 | 19 | 5.9604 | 7.5906 | 144.2219 | 0 | 5.9604 | 7.5906 | 0 |  |  | -18.8659 | 141.5605
19015000 | 73643 | JOELHO PVC SOLDAVEL COM ROSCA 90º AGUA FRIA 25MMX3/4"" - FORNECIMENTO E INSTALACAO | UN | 5 | 4.3905 | 5.4881 | 27.4407 | 5 | 4.3905 | 5.5913 | 27.9565 | 0 | 4.3905 | 5.5913 | 0 |  |  | -20.8261 | 27.4407
19016000 | 73647 | LUVA PVC SOLDAVEL COM ROSCA AGUA FRIA 32MMX1"" - FORNECIMENTO E INSTALACAO | UN | 1 | 4.1422 | 5.1777 | 5.1777 | 1 | 4.1422 | 5.275 | 5.275 | 0 | 4.1422 | 5.275 | 0 |  |  | -3.6898 | 5.1777
19017000 | 73777/002 | TUBO DE PVC BRANCO ROSQUEÁVEL 3/4"" - FORNECIMENTO E INSTALAÇÃO | M | 0.28 | 5.2243 | 6.5303 | 1.8285 | 0.28 | 5.2243 | 6.6531 | 1.8629 | 0 | 5.2243 | 6.6531 | 0 |  |  | -1.3659 | 1.8285
19018000 | 73779/002 | TUBO DE PVC BRANCO, SEM CONEXÕES, PONTA, BOLSA E VIROLA 50MM - FORNECIMENTO E INSTALAÇÃO | M | 6.51 | 8.3641 | 10.4552 | 68.0631 | 6.51 | 8.3641 | 10.6517 | 69.3427 | 0 | 8.3641 | 10.6517 | 0 |  |  | -2.9536 | 68.0631
19019000 | 11762 | TORNEIRA CROMADA 1/2"" OU 3/4"" PARA JARDIM OU TANQUE, PADRAO ALTO - FORNECIMENTO E INSTALACAO | UN | 5 | 41.58 | 51.975 | 207.9 | 5 | 41.58 | 52.9521 | 264.7606 | 0 | 41.58 | 52.9521 | 0 |  |  | 37.7483 | 259.875
20005000 | 72541 | CURVA PVC CURTA 90º ESGOTO 100MM - FORNECIMENTO E INSTALACAO | UN | 7 | 15.0608 | 18.826 | 131.7817 | 7 | 15.0608 | 19.1799 | 134.2592 | 0 | 15.0608 | 19.1799 | 0 |  |  | 0 | 131.7817
20006000 | 72542 | CURVA PVC LONGA 90º ESGOTO 100MM - FORNECIMENTO E INSTALACAO | UN | 18 | 24.8263 | 31.0329 | 558.592 | 18 | 24.8263 | 31.6163 | 569.0935 | 0 | 24.8263 | 31.6163 | 0 |  |  | 0 | 558.592
20007000 | 72543 | CURVA PVC LONGA 45º ESGOTO 100MM - FORNECIMENTO E INSTALACAO | UN | 8 | 25.2166 | 31.5207 | 252.1658 | 8 | 25.2166 | 32.1133 | 256.9065 | 0 | 25.2166 | 32.1133 | 0 |  |  | 0 | 252.1658
20008000 | 72544 | CURVA PVC CURTA 90º ESGOTO 50MM - FORNECIMENTO E INSTALACAO | UN | 4 | 7.832 | 9.7899 | 39.1598 | 4 | 7.832 | 9.974 | 39.896 | 0 | 7.832 | 9.974 | 0 |  |  | 0 | 39.1598
20009000 | 72545 | CURVA PVC LONGA 90º ESGOTO 50MM - FORNECIMENTO E INSTALACAO | UN | 1 | 6.5902 | 8.2377 | 8.2377 | 1 | 6.5902 | 8.3926 | 8.3926 | 0 | 6.5902 | 8.3926 | 0 |  |  | 0 | 8.2377
20010000 | 72546 | CURVA PVC LONGA 45º ESGOTO 50MM - FORNECIMENTO E INSTALACAO | UN | 3 | 11.3177 | 14.1472 | 42.4416 | 3 | 11.3177 | 14.4132 | 43.2395 | 0 | 11.3177 | 14.4132 | 0 |  |  | 0 | 42.4416
20011000 | 72547 | CURVA PVC CURTA 90º ESGOTO 40MM - FORNECIMENTO E INSTALACAO | UN | 8 | 3.8317 | 4.7896 | 38.3171 | 8 | 3.8317 | 4.8797 | 39.0375 | 0 | 3.8317 | 4.8797 | 0 |  |  | 0 | 38.3171
20012000 | 72556 | JOELHO PVC 90º ESGOTO 100MM - FORNECIMENTO E INSTALACAO | UN | 6 | 11.9386 | 14.9233 | 89.5397 | 6 | 11.9386 | 15.2038 | 91.223 | 0 | 11.9386 | 15.2038 | 0 |  |  | 0 | 89.5397
20013000 | 72560 | JOELHO PVC 90º ESGOTO 50MM - FORNECIMENTO E INSTALACAO | UN | 8 | 5.6323 | 7.0403 | 56.3226 | 8 | 5.6323 | 7.1727 | 57.3815 | 0 | 5.6323 | 7.1727 | 0 |  |  | 0 | 56.3226
20014000 | 72603 | JUNCAO PVC ESGOTO 100X100MM - FORNECIMENTO E INSTALACAO | UN | 2 | 18.4933 | 23.1167 | 46.2334 | 2 | 18.4933 | 23.5513 | 47.1025 | 0 | 18.4933 | 23.5513 | 0 |  |  | 0 | 46.2334
20015000 | 72604 | JUNCAO PVC ESGOTO 50X50MM - FORNECIMENTO E INSTALACAO | UN | 1 | 8.0005 | 10.0006 | 10.0006 | 1 | 8.0005 | 10.1886 | 10.1886 | 0 | 8.0005 | 10.1886 | 0 |  |  | 0 | 10.0006
20016000 | 72774 | JUNCAO PVC ESGOTO 100X50MM - FORNECIMENTO E INSTALACAO | UN | 6 | 17.0831 | 21.3538 | 128.1229 | 6 | 17.0831 | 21.7553 | 130.5316 | 0 | 17.0831 | 21.7553 | 0 |  |  | 0 | 128.1229
20017000 | 73779/001 | TUBO DE PVC BRANCO, SEM CONEXÕES, PONTA E BOLSA SOLDÁVEL 40MM - FORNECIMENTO E INSTALAÇÃO | M | 14.08 | 5.4105 | 6.7632 | 95.2252 | 14.08 | 5.4105 | 6.8903 | 97.0154 | 0 | 5.4105 | 6.8903 | 0 |  |  | 0 | 95.2252
20018000 | 73779/002 | TUBO DE PVC BRANCO, SEM CONEXÕES, PONTA, BOLSA E VIROLA 50MM - FORNECIMENTO E INSTALAÇÃO | M | 7.24 | 8.3641 | 10.4552 | 75.6954 | 7.24 | 8.3641 | 10.6517 | 77.1185 | 0 | 8.3641 | 10.6517 | 0 |  |  | 0 | 75.6954
20019000 | 74026/001 | TUBO PVC PARA ESGOTO PREDIAL DN 100MM - FORNECIMENTO E INSTALACAO | M | 189.6 | 12.595 | 15.7437 | 2985.0114 | 189.6 | 12.595 | 16.0397 | 3041.1296 | 0 | 12.595 | 16.0397 | 0 |  |  | 0 | 2985.0114
20020000 | AGT.72286A | CAIXA DE AREIA 60X60X65CM EM ALVENARIA COM GRELHA- EXECUÇÃO | UN | 12 | 109.8957 | 137.3696 | 1648.4351 | 12 | 109.8957 | 139.9521 | 1679.4257 | 6 | 109.8957 | 139.9521 | 839.7129 |  |  | 0 | 1648.4351
20021000 | AGT.81665 | CAIXA SIFONADA DIAM. 250 X 172 X 50 | UN | 1 | 32.3301 | 40.4126 | 40.4126 | 1 | 32.3301 | 41.1724 | 41.1724 | 0 | 32.3301 | 41.1724 | 0 |  |  | 0 | 40.4126
20022000 | AGT.81945 | JOELHO 90 GRAUS C/BOLSA P/ANEL DIAM.40X1.1/2 | UN | 9 | 5.6766 | 7.0958 | 63.8619 | 9 | 5.6766 | 7.2292 | 65.0625 | 0 | 5.6766 | 7.2292 | 0 |  |  | 0 | 63.8619
20023000 | CPS.74051 | CAIXA DE GORDURA 60X60X65CM EM ALVENARIA REVESTIDA COM ARGAMASSA 1:2:8 COM TAMPA E FUNDO EM CONCRETO, INCLUSIVE ESCAVAÇÃO, APILOAMENTO E IMPERMEABILIZAÇÃO COM APLICAÇÃO DE BETUME 2 DEMÃOS, CONFORME PROJETO HIDRO-SANITÁRIO | UN | 4 | 89.3534 | 111.6918 | 446.7672 | 4 | 89.3534 | 113.7916 | 455.1664 | 0 | 89.3534 | 113.7916 | 0 |  |  | 0 | 446.7672
20024000 | CPS.74104/001A | CAIXA DE INSPEÇÃO DE ESGOTO EM ALVENARIA DE TIJOLO MACIÇO 60X60X60CM, REVESTIDA INTERNAMENTO COM BARRA LISA (CIMENTO E AREIA, TRAÇO 1:4) E=2,0CM, COM TAMPA PRÉ-MOLDADA DE CONCRETO E FUNDO DE CONCRETO 15MPA TIPO C - ESCAVAÇÃO E CONFECÇÃO | UN | 2 | 82.9584 | 103.698 | 207.3959 | 2 | 82.9584 | 105.6475 | 211.295 | 6 | 82.9584 | 105.6475 | 633.8849 |  |  | 0 | 207.3959
20025000 | 72559 | JOELHO PVC 45º ESGOTO 40MM - FORNECIMENTO E INSTALACAO | UN | 2 | 4.8695 | 6.0868 | 12.1737 | 2 | 4.8695 | 6.2013 | 12.4025 | 0 | 4.8695 | 6.2013 | 0 |  |  | 0 | 12.1737
21000000 |  | VENTILAÇÃO |  |  |  | 0 | 2080.8522 |  |  |  | 2119.9723 |  |  |  | 0 | 2119.9723 |  |  | 0
21001000 | 72463 | TE SANITARIO 50X50MM, JUNTA SOLDADA - FORNECIMENTO E INSTALACAO | UN | 1 | 8.1601 | 10.2002 | 10.2002 | 1 | 8.1601 | 10.3919 | 10.3919 | 0 | 8.1601 | 10.3919 | 0 |  |  | 0 | 10.2002
21002000 | 72544 | CURVA PVC CURTA 90º ESGOTO 50MM - FORNECIMENTO E INSTALACAO | UN | 4 | 7.832 | 9.7899 | 39.1598 | 4 | 7.832 | 9.974 | 39.896 | 0 | 7.832 | 9.974 | 0 |  |  | 0 | 39.1598
21003000 | 72545 | CURVA PVC LONGA 90º ESGOTO 50MM - FORNECIMENTO E INSTALACAO | UN | 1 | 6.5902 | 8.2377 | 8.2377 | 1 | 6.5902 | 8.3926 | 8.3926 | 0 | 6.5902 | 8.3926 | 0 |  |  | 0 | 8.2377
21004000 | 72560 | JOELHO PVC 90º ESGOTO 50MM - FORNECIMENTO E INSTALACAO | UN | 1 | 5.6323 | 7.0403 | 7.0403 | 1 | 5.6323 | 7.1727 | 7.1727 | 0 | 5.6323 | 7.1727 | 0 |  |  | 0 | 7.0403
21005000 | 72604 | JUNCAO PVC ESGOTO 50X50MM - FORNECIMENTO E INSTALACAO | UN | 1 | 8.0005 | 10.0006 | 10.0006 | 1 | 8.0005 | 10.1886 | 10.1886 | 0 | 8.0005 | 10.1886 | 0 |  |  | 0 | 10.0006
21006000 | 73779/002 | TUBO DE PVC BRANCO, SEM CONEXÕES, PONTA, BOLSA E VIROLA 50MM - FORNECIMENTO E INSTALAÇÃO | M | 16.9 | 8.3641 | 10.4552 | 176.6923 | 16.9 | 8.3641 | 10.6517 | 180.0142 | 0 | 8.3641 | 10.6517 | 0 |  |  | 0 | 176.6923
21007000 | 74026/001 | TUBO PVC PARA ESGOTO PREDIAL DN 100MM - FORNECIMENTO E INSTALACAO | M | 115.25 | 12.595 | 15.7437 | 1814.465 | 115.25 | 12.595 | 16.0397 | 1848.5769 | 0 | 12.595 | 16.0397 | 0 |  |  | 0 | 1814.465
21008000 | 72561 | JOELHO PVC 45º ESGOTO 50MM - FORNECIMENTO E INSTALACAO | UN | 2 | 6.0225 | 7.5282 | 15.0563 | 2 | 6.0225 | 7.6697 | 15.3394 | 0 | 6.0225 | 7.6697 | 0 |  |  | 0 | 15.0563
22000000 |  | INCÊNDIO |  |  |  |  | 1916.44 |  |  |  | 1471.198 |  |  |  | 0 | 1471.198 |  |  | 2395.55
22001000 | COT-PMPA | BLOCO AUTÔNOMO PARA ILUMINAÇÃO DE EMERGÊNCIA, PARA 2 LÂMPADAS FLUORESCENTES TUBULARES DE 9W, COM BATERIA INTERNA E AUTONOMIA MÍNIMA DE 6 HORAS, REF. DYNALUX OU SIMILAR | UN | 12 | 39.3 | 49.125 | 471.6 | 13 | 39.3 | 50.0485 | 650.6311 | 0 | 39.3 | 50.0485 | 0 |  |  | -9.4834 | 589.5
22002000 | COT-PMPA | PICTOGRAMA (ROTA DE FUGA (SETA P/ ESQUERDA) COMP. 0,4M E LARG.0,28M | UN | 1 | 11.9741 | 14.9676 | 11.9741 | 1 | 11.9741 | 15.249 | 15.249 | 0 | 11.9741 | 15.249 | 0 |  |  | 0 | 14.9676
22003000 | COT-PMPA | PICTOGRAMA (EXTINTOR DE INCÊNDIO (PÓ QUÍMICO)) COMP. 0,4M E LARG.0,28M | UN | 7 | 11.9741 | 14.9676 | 83.8187 | 7 | 11.9741 | 15.249 | 106.7432 | 0 | 11.9741 | 15.249 | 0 |  |  | 0 | 104.7734
22004000 | CPS.73775/001A | EXTINTOR INCENDIO TP PO QUIMICO -ABC: 2-A; 20-B:C FORNECIMENTO E COLOCACAO | UN | 7 | 78.3639 | 97.9548 | 548.5471 | 7 | 78.3639 | 99.7964 | 698.5747 | 0 | 78.3639 | 99.7964 | 0 |  |  | 0 | 685.6838
22002000 | COT-SN40 | PICTOGRAMA (ROTA DE FUGA (SETA P/ ESQUERDA) COMP. 0,4M E LARG.0,28M | UN | 1 | 30 | 37.5 | 30 | 1 | 11.9741 | 15.249 | 15.249 | 0 | 11.9741 | 15.249 | 0 |  |  | 13.5556 | 37.5
22003000 | COT-PMPA | PICTOGRAMA (EXTINTOR DE INCÊNDIO (PÓ QUÍMICO)) COMP. 0,4M E LARG.0,28M | UN | 7 | 30 | 37.5 | 210 | 7 | 11.9741 | 15.249 | 106.7432 | 0 | 11.9741 | 15.249 | 0 |  |  | 14.9747 | 262.5
22004000 | CPS.73775/001A | EXTINTOR INCENDIO TP PO QUIMICO -ABC: 2-A; 20-B:C FORNECIMENTO E COLOCACAO | UN | 7 | 172.12 | 215.15 | 1204.84 | 7 | 78.3639 | 99.7964 | 698.5747 | 0 | 78.3639 | 99.7964 | 0 |  |  | 43.0125 | 1506.05
23000000 |  | LOUÇAS E METAIS |  |  |  |  | 6976.832 |  |  |  | 10714.567 |  |  |  | -805.171 | 9909.396 |  |  | 8721.04
23001000 | 40729 | VALVULA DESCARGA 1.1/2" COM REGISTRO, ACABAMENTO EM METAL CROMADO - FORNECIMENTO E INSTALACAO | UN | 6 | 142.4652 | 178.0816 | 1068.4893 | 0 | 142.4652 | 181.4295 | 0 | -6 | 142.4652 | 181.4295 | -1088.5769 |  |  | 0 | 1068.4893
23002000 | 73947/009 | SABONETEIRA LOUCA BRANCA 15X15CM - FORNECIMENTO E INSTALACAO | UN | 5 | 16.4444 | 20.5555 | 102.7777 | 5 | 16.4444 | 20.942 | 104.71 | 0 | 16.4444 | 20.942 | 0 |  |  | 0 | 102.7777
23002000 | 4269 | SABONETEIRA LOUCA BRANCA 15X15CM - FORNECIMENTO E INSTALACAO | UN | 1 | 21.01 | 26.2625 | 21.01 | [11 empty] | 26.2625
23003000 | ACE-SAB-005 | PORTA SABONETE LIQUIDO FORNECIMENTO | UN | 3 | 39.5 | 49.375 | 118.5 | 5 | 39.5 | 50.3033 | 251.5163 | 0 | 39.5 | 50.3033 | 0 |  |  | 24.4747 | 148.125
23004000 | 73949/007 | TORNEIRA CROMADA TUBO MOVEL PARA BANCADA 1/2" OU 3/4" PARA PIA DE COZINHA, PADRAO ALTO - FORNECIMENTO E INSTALACAO | UN | 1 | 129.1075 | 161.3843 | 129.1075 | 1 | 129.1075 | 164.4184 | 164.4184 | 0 | 129.1075 | 164.4184 | 0 |  |  | 0 | 161.3843
23005000 | 73949/008 | TORNEIRA CROMADA 1/2" OU 3/4" PARA TANQUE, PADRÃO POPULAR - FORNECIMENTO E INSTALACAO | UN | 2 | 17.1718 | 21.4647 | 34.3435 | 3 | 17.1718 | 21.8682 | 65.6047 | 0 | 17.1718 | 21.8682 | 0 |  |  | 0 | 42.9294
23006000 | 74057/002A | LAVATÓRIO COM COLUNA SUSPENSA, EM LOUÇA, NA COR BRANCO GELO, (REF. DECA CÓDIGO LINHA VOGUE PLUS CÓDIGO CS1 L51 OU EQUIVALENTE TÉCNICO) BRANCO GELO, COM SIFAO PLASTICO TIPO COPO 1", VALVULA EM PLASTICO BRANCO 1" E CONJUNTO PARA FIXACAO- FORNECIMENTO E INSTALACAO | UN | 2 | 73.1751 | 91.4689 | 146.3502 | 2 | 73.1751 | 93.1885 | 186.3769 | 0 | 73.1751 | 93.1885 | 0 |  |  | 0 | 182.9377
23004000 | 86909 | TORNEIRA CROMADA TUBO MOVEL PARA BANCADA 1/2" OU 3/4" PARA PIA DE COZINHA, PADRAO ALTO - FORNECIMENTO E INSTALACAO | UN | 1 | 73.53 | 91.9125 | 73.53 | [11 empty] | 91.9125
23005000 | 86913 | TORNEIRA CROMADA 1/2" OU 3/4" PARA TANQUE, PADRÃO POPULAR - FORNECIMENTO E INSTALACAO | UN | 3 | 13.75 | 17.1875 | 41.25 | [11 empty] | 51.5625
| 377 | ASSENTO SANITARIO DE PLASTICO, TIPO CONVENCIONAL | UN | 5 | 19.9 | 24.875 | 99.5 | [11 empty] | 124.375
23006000 | 86904 | LAVATÓRIO COM COLUNA SUSPENSA, EM LOUÇA, NA COR BRANCO GELO, (REF. DECA CÓDIGO LINHA VOGUE PLUS CÓDIGO CS1 L51 OU EQUIVALENTE TÉCNICO) BRANCO GELO, COM SIFAO PLASTICO TIPO COPO 1", VALVULA EM PLASTICO BRANCO 1" E CONJUNTO PARA FIXACAO- FORNECIMENTO E INSTALACAO | UN | 2 | 86.76 | 108.45 | 173.52 | [11 empty] | 216.9
23007000 | 74125/002 | ESPELHO CRISTAL ESPESSURA 4MM, COM MOLDURA EM ALUMINIO E COMPENSADO 6MM PLASTIFICADO COLADO | M2 | 4.86 | 324.2 | 405.25 | 1575.612 | 7.86 | 324.2 | 412.8687 | 3245.148 | 0 | 324.2 | 412.8687 | 0 |  |  | 136.1001 | 1969.515
23009000 | 74193/001B | BACIA COM CAIXA ACOPLADA BOTÃO COM DUPLO ACIONAMENTO LINHA IZY COD. CP111/P111, REF. DECA COM SISTEMA VDR (VOLUME DE DESCARGA REDUZIDO) OU EQUIVALENTE TÉCNICO | UN | 6 | 222.541 | 278.1762 | 1335.2458 | 7 | 222.541 | 283.4059 | 1983.8414 | 1 | 222.541 | 283.4059 | 283.4059 |  |  | 0 | 1669.0572
23009000 | 86888 | BACIA COM CAIXA ACOPLADA BOTÃO COM DUPLO ACIONAMENTO LINHA IZY COD. CP111/P111, REF. DECA COM SISTEMA VDR (VOLUME DE DESCARGA REDUZIDO) OU EQUIVALENTE TÉCNICO | UN | 5 | 344.31 | 430.3875 | 1721.55 | [11 empty] | 2151.9375
23010000 | 80660B | TORNEIRA CROMADA C/ ALAVANCA, P/ PNE, APROVADA PELA NBR 9050, PRESSMATIC OU EQUIVALENTE - FORNECIMENTO E INSTALACAO | UN | 2 | 253.37 | 316.7125 | 506.74 | 2 | 253.37 | 322.6667 | 645.3334 | 0 | 253.37 | 322.6667 | 0 |  |  | 209.2166 | 633.425
23011000 | COT.230172 | BARRA APOIO EM INOX DIAM. 40MM - CONTORNO LAVATORIO | UN | 2 | 130.0831 | 162.6039 | 260.1663 | 2 | 130.0831 | 165.6609 | 331.3217 | 0 | 130.0831 | 165.6609 | 0 |  |  | 0 | 325.2078
23012000 | COT.230172A | BARRA DE APOIO DECA LINHA CONFORTO CÓD. 2310 EBR - 80 CM | UN | 4 | 116.7786 | 145.9732 | 467.1143 | 4 | 116.7786 | 148.7175 | 594.87 | 0 | 116.7786 | 148.7175 | 0 |  |  | 0 | 583.8928
23013000 | COT.73949/009A | TORNEIRA C/ REGULAGEM DE VAZÃO POR MEIO DE REGISTRO INTEGRADO, ACABAMENTO CROMADO (REF. DECA LINHA PROFISSIONAL, DECAMATIC CÓDIGO 1170C OU SIMILAR) - FORNECIMENTO E INSTALACAO | UN | 5 | 104.8666 | 131.0832 | 524.3328 | 5 | 104.8666 | 133.5476 | 667.7378 | 0 | 104.8666 | 133.5476 | 0 |  |  | 0 | 655.4159
23011000 | ACE-BAR-35 | BARRA APOIO EM INOX DIAM. 40MM - CONTORNO LAVATORIO | UN | 2 | 266.26 | 332.825 | 532.52 | [11 empty] | 665.65
23012000 | ACE-BAR-005 | BARRA DE APOIO DECA LINHA CONFORTO CÓD. 2310 EBR - 80 CM | UN | 4 | 101.26 | 126.575 | 405.04 | [11 empty] | 506.3
23013000 | 36792 | TORNEIRA C/ REGULAGEM DE VAZÃO POR MEIO DE REGISTRO INTEGRADO, ACABAMENTO CROMADO (REF. DECA LINHA PROFISSIONAL, DECAMATIC CÓDIGO 1170C OU SIMILAR) - FORNECIMENTO E INSTALACAO | UN | 4 | 115.1 | 143.875 | 460.4 | [11 empty] | 575.5
23014000 | COT.80660 | ALARME BANHEIRO DEFICIENTES SONORO E VISUAL - FORNECIMENTO E INSTALACAO | UN | 2 | 623.83 | 779.7875 | 1247.66 | 2 | 623.83 | 794.4475 | 1588.895 | 0 | 623.83 | 794.4475 | 0 |  |  | 70.511 | 1559.575
23015000 | CPS.73947/007A | CUBA UNIVERSAL PARA EMBUTIR, OVAL (REF. DECA CÓDIGO L37 OU SIMILAR) COR: BRANCO GELO (INCLUSIVE VALVULA, ENGATE, SIFÃO) | UN | 5 | 124.238 | 155.2975 | 776.4875 | 5 | 124.238 | 158.2171 | 791.0854 | 0 | 124.238 | 158.2171 | 0 |  |  | 0 | 776.4875
23016000 | CPS.74129/002A | CUBA EM AÇO MAXI RETANGULAR DE EMBUTIR (REF. TRAMONTINA OU EQUIVALENTE) EM AÇO INOX, 50X40X240 MM (INCLUSIVE ENGATE E SIFÃO) - FORNECIMENTO E INSTALACAO | UN | 1 | 48.1093 | 60.1366 | 60.1366 | 1 | 48.1093 | 61.2672 | 61.2672 | 0 | 48.1093 | 61.2672 | 0 |  |  | 0 | 60.1366
23017000 | 9535 | CHUVEIRO ELETRICO COMUM CORPO PLASTICO TIPO DUCHA, FORNECIMENTO E INSTALACAO | UN | 1 | 25.4738 | 31.8422 | 31.8422 | 1 | 25.4738 | 32.4409 | 32.4409 | 0 | 25.4738 | 32.4409 | 0 |  |  | 0 | 31.8422
24000000 |  | LUMINARIAS |  |  |  |  | 1157.11 |  |  |  | 3829.8369 |  |  |  | 6517.0735 | 10346.9104 |  |  | 1446.3875
24001000 | 12214 | LÂMPADA DE VAPOR MECURIO DE 127W. (postes) | UN | 35 | 12.7 | 15.875 | 444.5 | 23 | 12.7 | 16.1734 | 371.9894 | 0 | 12.7 | 16.1734 | 0 |  |  | -928.4824 | 555.625
24002000 | EIL02 | PROJETOR DE SOBREPOR COM FOCO ORIENTÁVEL, PARA 1 LÂMPADA VAPOR METÁLICO BILATERAL 250W. CORPO EM ALUMÍNIO INJETADO, COM ALETAS DE RESFRIAMENTO. REFLETOR COM FOCO CONCENTRADO EM CHAPA DE AÇO METALIZADO. DIFUSOR EM VIDRO PLANO TEMPERADO TRANSPARENTE. POSSUI ALOJAMENTO PARA EQUIPAMENTO AUXILIAR.NECESSITA REATOR ELETROMAGNÉTICO. REF. APIAY-C 1XHIT-DE 250W. | UN | 8 | 118.1002 | 147.6252 | 944.8012 | 8 | 118.1002 | 150.4005 | 1203.2044 | 8 | 118.1002 | 150.4005 | 1203.2044 |  |  | 0 | 1181.0016
| 72281 | REATOR PARA LÂMPADA VAPOR METÁLICO USO EXTERNO 220V/400W | UN |  |  | 0 | 0 |  |  |  |  | 16 | 63.44 | 80.79 | 1292.64 |  |  |  | 0
| 72278 | LÃMPADA VAPOR METÁLICO 400W - FORNECIMENTO E INSTALAÇÃO | UN | 7 | 58.55 | 73.1875 | 409.85 |  |  |  |  | 16 | 26.24 | 33.4166 | 534.6662 |  |  |  | 512.3125
| ELE PAD 080 | PADRÃO CEMIG AÉREO TIPO D6, 47,1 <= DEMANDA <= 57 KVA, TRIFÁSICO | UN |  |  | 0 | 0 |  |  |  |  | 1 | 2737.78 | 3486.5628 | 3486.5628 |  |  |  | 0
24003000 | ELE-LAMP-050 | LÂMPADAS FLUORESCENTES TUBULARES DE 32W. | UN | 29 | 10.44 | 13.05 | 302.76 | 129 | 10.44 | 13.2953 | 1715.0989 | 0 | 10.44 | 13.2953 | 0 |  |  | -97.389 | 378.45
24004000 | EIL04 | ARANDELAS DE PAREDE A 1.60M DO PISO, COM LÂMPADA HALÓGENA 60W E DIFUSOR OPACO | UN | 3 | 141.2235 | 176.5294 | 529.5881 | 3 | 141.2235 | 179.8481 | 539.5443 | 0 | 141.2235 | 179.8481 | 0 |  |  | 0 | 529.5881
25000000 |  | ELÉTRICA |  |  |  |  | 20993.499 |  |  |  | 54033.0005 |  |  |  | -475.9339 | 53557.0666 |  |  | 26241.8738
25001000 | 55866 | ELETRODUTO DE PVC RIGIDO ROSCAVEL 50MM (2"), FORNECIMENTO E INSTALACAO | M | 2.53 | 15.6994 | 19.6242 | 49.6493 | 2.53 | 15.6994 | 19.9932 | 50.5827 | 0 | 15.6994 | 19.9932 | 0 |  |  | 0 | 49.6493
25002000 | 72334 | INTERRUPTOR PARALELO, UMA TECLA, COM PLACA, LINHA PIAL LEGRAND OU EQUIVALENTE | UN | 2 | 7.557 | 9.4462 | 18.8925 | 2 | 7.557 | 9.6238 | 19.2477 | 0 | 7.557 | 9.6238 | 0 |  |  | 0 | 18.8925
25003000 | 73613 | ELETRODUTO DE PVC RÍGIDO ROSCÁVEL 20 MM (3/4") FORNECIMENTO E INSTALACAO | M | 1429.1 | 3.947 | 4.9338 | 7050.8576 | 1429.1 | 3.947 | 5.0265 | 7183.4137 | 0 | 3.947 | 5.0265 | 0 |  |  | 0 | 7050.8576
25004000 | 73614 | ELETRODUTO DE PVC RÍGIDO ROSCÁVEL 15 MM (1/2") FORNECIMENTO E INSTALACAO | M | 20.26 | 3.5479 | 4.4349 | 89.8501 | 20.26 | 3.5479 | 4.5182 | 91.5393 | 0 | 3.5479 | 4.5182 | 0 |  |  | 0 | 89.8501
25005000 | 74130/006C | DISPOSITIVO SUPRESSOR DE SURTO, REF.CLAMPER VCL 275V 12,5/60KA SLIM OU EQUIVALENTE, TECNOLOGIA MOV, CLASSE I,II, MÁXIMA TENSÃO DE OPERAÇÃO 275V, ISOLAÇÃO 1,5KV, CORRENTE MÁXIMA DE DESCARGA 60KA(8/20), SUPORTABILIDADE À CORRENTE DE CURTO-CIRCUITO 5KA. | UN | 12 | 148.0265 | 185.0332 | 2220.3982 | 12 | 148.0265 | 188.5118 | 2262.1417 | 0 | 148.0265 | 188.5118 | 0 |  |  | 0 | 2220.3982
25006000 | 74252/001 | ELETRODUTO DE PVC RIGIDO ROSCAVEL 25MM (1"), FORNECIMENTO E INSTALACAO | M | 43.31 | 6.8297 | 8.5371 | 369.7415 | 43.31 | 6.8297 | 8.6976 | 376.6927 | 0 | 6.8297 | 8.6976 | 0 |  |  | 0 | 369.7415
25007000 | AGS.55865A | ELETRODUTO DE PVC RIGIDO ROSCAVEL 32MM (1 1/4"), FORNECIMENTO E INSTALACAO | M | 10.67 | 9.4462 | 11.8078 | 125.9892 | 10.67 | 9.4462 | 12.0298 | 128.3578 | 0 | 9.4462 | 12.0298 | 0 |  |  | 0 | 125.9892
25008000 | AGS.70647 | CAIXA DE PASSAGEM METALICA 30X30X12 CM NO PISO | UN | 14 | 52.2514 | 65.3143 | 914.4003 | 14 | 52.2514 | 66.5422 | 931.591 | 0 | 52.2514 | 66.5422 | 0 |  |  | 0 | 914.4003
25009000 | AGS.70971 | CONDULETE, EM PVC RÍGIDO, CINZA, COM ENTRADA LISA, 3/4", TIPO LL, COM TAMPA CEGA, DA WETZEL OU EQUIVALENTE | UN | 1 | 9.5793 | 11.9741 | 11.9741 | 1 | 9.5793 | 12.1992 | 12.1992 | 0 | 9.5793 | 12.1992 | 0 |  |  | 0 | 11.9741
25010000 | AGS.70981 | CONDULETE, EM PVC RÍGIDO, CINZA, COM ENTRADA LISA, 3/4", TIPO LR, COM TAMPA CEGA, DA WETZEL OU EQUIVALENTE | UN | 1 | 9.5793 | 11.9741 | 11.9741 | 1 | 9.5793 | 12.1992 | 12.1992 | 0 | 9.5793 | 12.1992 | 0 |  |  | 0 | 11.9741
25011000 | AGS.70991 | CONDULETE, EM PVC RÍGIDO, CINZA, COM ENTRADA LISA, 3/4", TIPO T, COM TAMPA CEGA, DA WETZEL OU EQUIVALENTE | UN | 4 | 15.1495 | 18.9368 | 75.7473 | 4 | 15.1495 | 19.2928 | 77.1714 | 0 | 15.1495 | 19.2928 | 0 |  |  | 0 | 75.7473
25012000 | AGS.71141 | ELETRODUTO DE PVC RIGIDO ROSCAVEL 40MM (1 1/2"), FORNECIMENTO E INSTALACAO | M | 14.98 | 12.9764 | 16.2205 | 242.9828 | 75 | 12.9764 | 16.5254 | 1239.4067 | 60.02 | 12.9764 | 16.5254 | 991.8559 |  |  | 0 | 242.9828
25013000 | AGS.71141A | CURVA 90° PARA ELETRODUTO DE PVC RIGIDO, 3/4" | UN | 457 | 3.8583 | 4.8229 | 2204.0669 | 457 | 3.8583 | 4.9136 | 2245.5033 | 0 | 3.8583 | 4.9136 | 0 |  |  | 0 | 2204.0669
25014000 | AGS.71142 | CURVA 90° PARA ELETRODUTO DE PVC RIGIDO, 1" | UN | 6 | 3.0867 | 3.8583 | 23.1499 | 8 | 3.0867 | 3.9309 | 31.4469 | 2 | 3.0867 | 3.9309 | 7.8617 |  |  | 0 | 23.1499
25015000 | AGS.71144 | CURVA 90° PARA ELETRODUTO DE PVC RIGIDO, 1 1/2" | UN | 2 | 8.6923 | 10.8654 | 21.7308 | 7 | 8.6923 | 11.0697 | 77.4876 | 5 | 8.6923 | 11.0697 | 55.3483 |  |  | 0 | 21.7308
25016000 | AGS.71146 | CURVA 90° PARA ELETRODUTO DE PVC RIGIDO, 1/2" | UN | 6 | 3.0867 | 3.8583 | 23.1499 | 0 | 3.0867 | 3.9309 | 0 | -6 | 3.0867 | 3.9309 | -23.5852 |  |  | 0 | 23.1499
25017000 | AGS.71440 | INTERRUPTOR 1 SEÇÃO SIMPLES, COM PLACA, REF.PIAL LEGRAND LINHA SILENTOQUE CÓD. 1100 OU EQUIVALENTE | UN | 10 | 6.1024 | 7.6279 | 76.2795 | 11 | 6.1024 | 7.7714 | 85.4849 | 1 | 6.1024 | 7.7714 | 7.7714 |  |  | 0 | 76.2795
25018000 | AGS.71441 | INTERRUPTOR 2 SEÇÕES SIMPLES, COM PLACA, REF. PIAL LEGRAND LINHA SILENTOQUE CÓD. 2100 OU EQUIVALENTE | UN | 3 | 8.2754 | 10.3443 | 31.0329 | 5 | 8.2754 | 10.5388 | 52.6938 | 2 | 8.2754 | 10.5388 | 21.0775 |  |  | 0 | 31.0329
25019000 | AGS.71442 | INTERRUPTOR 3 SEÇÕES SIMPLES, COM PLACA, REF. PIAL LEGRAND LINHA SILENTOQUE CÓD. 3100 OU EQUIVALENTE | UN | 4 | 15.9477 | 19.9347 | 79.7387 | 3 | 15.9477 | 20.3094 | 60.9283 | -1 | 15.9477 | 20.3094 | -20.3094 |  |  | 0 | 79.7387
25020000 | AGS.71741 | LUVA PARA ELETRODUTO DE PVC RIGIDO, 3/4" | UN | 914 | 1.6675 | 2.0844 | 1905.1245 | 914 | 1.6675 | 2.1236 | 1940.9408 | 0 | 1.6675 | 2.1236 | 0 |  |  | 0 | 1905.1245
25021000 | AGS.71742 | LUVA PARA ELETRODUTO DE PVC RIGIDO, 1" | UN | 12 | 2.2795 | 2.8494 | 34.1927 | 12 | 2.2795 | 2.903 | 34.8355 | 0 | 2.2795 | 2.903 | 0 |  |  | 0 | 34.1927
25022000 | AGS.71744 | LUVA PARA ELETRODUTO DE PVC RIGIDO, 1 1/2" | UN | 4 | 4.5856 | 5.732 | 22.9282 | 33 | 4.5856 | 5.8398 | 192.7138 | 29 | 4.5856 | 5.8398 | 169.3545 |  |  | 0 | 22.9282
25023000 | AGS.71746 | LUVA PARA ELETRODUTO DE PVC RIGIDO, 1/2" | UN | 12 | 1.2506 | 1.5633 | 18.7594 | 0 | 1.2506 | 1.5927 | 0 | -12 | 1.2506 | 1.5927 | -19.1121 |  |  | 0 | 18.7594
25024000 | AGS.74043/005 | CAIXA METÁLICA ESMALTADA - 4"X4"X2" | UN | 1 | 6.129 | 7.6612 | 7.6612 | 0 | 6.129 | 7.8052 | 0 | -1 | 6.129 | 7.8052 | -7.8052 |  |  | 0 | 7.6612
25025000 | AGS.74043/006 | CAIXA METÁLICA ESMALTADA - 4"X2"X2" | UN | 125 | 5.5524 | 6.9405 | 867.5683 | 140 | 5.5524 | 7.071 | 989.944 | 15 | 5.5524 | 7.071 | 106.0654 |  |  | 0 | 867.5683
25026000 | AGT.70589B | CABO EPR/XLPE 90 1 KV No. 25 MM2 (FASE) | M | 91.45 | 9.2955 | 11.6193 | 1062.5865 | 0 | 9.2955 | 11.8378 | 0 | -91.45 | 9.2955 | 11.8378 | -1082.5632 |  |  | 0 | 1062.5865
25027000 | AGT.70589C | CABO EPR/XLPE 90 1 KV No. 25 MM2 (NEUTRO) | M | 30.48 | 9.2955 | 11.6193 | 354.1568 | 0 | 9.2955 | 11.8378 | 0 | -30.48 | 9.2955 | 11.8378 | -360.8149 |  |  | 0 | 354.1568
25028000 | AGT.70589F | CABO EPR/XLPE 90 1 KV No. 16 MM2 (TERRA) | M | 30.48 | 6.7321 | 8.4151 | 256.4933 | 0 | 6.7321 | 8.5733 | 0 | -30.48 | 6.7321 | 8.5733 | -261.3154 |  |  | 0 | 256.4933
25029000 | AGT.71241 | ELETRODUTO PVC FLEXIVEL (MANGUEIRA) DIAM.3/4" | M | 102.35 | 3.3616 | 4.202 | 430.0771 | 102.35 | 3.3616 | 4.281 | 438.1626 | 0 | 3.3616 | 4.281 | 0 |  |  | 0 | 430.0771
25030000 | AGT.72319 | DISJUNTOR DR TRIPOLAR 40A | UN | 2 | 40.8007 | 51.0008 | 102.0016 | 0 | 40.8007 | 51.9596 | 0 | -2 | 40.8007 | 51.9596 | -103.9193 |  |  | 0 | 102.0016
25031000 | COT.127D | DUTO AÉREO PERFURADO U SRS-200-B10 100mmx50mm | M | 82 | 33.1993 | 41.4991 | 3402.9298 | 0 | 33.1993 | 42.2793 | 0 | -82 | 33.1993 | 42.2793 | -3466.9049 |  |  | 0 | 3402.9298
25032000 | COT.CULTURA02 | DUTO AÉREO 100MM X 100M ESPESSURA DE CHAPA DE 2MM, COMPRIMENTO 12M, (PARA INSTALAÇÃO DAS TOMADAS AÉREAS SOBRE O URDIMENTO E SOB TETO DA PLATEIA) | M | 12 | 33.1993 | 41.4991 | 497.9897 | 20 | 33.1993 | 42.2793 | 845.5866 | 8 | 33.1993 | 42.2793 | 338.2346 |  |  | 0 | 497.9897
25033000 | COT.CULTURA03 | DUTO AÉREO 250MM X 100MM (PARA DISTRIBUIÇÃO DOS CIRCUITOS DA CABINE ATÉ O FUNDO DO PALCO) | M | 20 | 33.1993 | 41.4991 | 829.9829 | 20 | 33.1993 | 42.2793 | 845.5866 | 0 | 33.1993 | 42.2793 | 0 |  |  | 0 | 829.9829
25034000 | COT.71278 | EMENDA TIPO U P/ ELETROCALHA 100X50MM | UN | 35 | 1.9425 | 2.4281 | 84.9829 | 35 | 1.9425 | 2.4737 | 86.5806 | 0 | 1.9425 | 2.4737 | 0 |  |  | 0 | 84.9829
25035000 | COT.72319C | DISJUNTOR DR TRIPOLAR 70A | UN | 2 | 57.0411 | 71.3014 | 142.6027 | 0 | 57.0411 | 72.6418 | 0 | -2 | 57.0411 | 72.6418 | -145.2837 |  |  | 0 | 142.6027
| 26324 | DISJUNTOR TERMOMAGNETICO TRIPOLAR PADRAO NEMA (AMERICANO)125 A 150A 240V |  |  |  | 0 | 0 | 1 | 168.98 | 215.196 | 215.196 | 1 | 168.9831 | 215.2 | 215.2 |  |  |  | 0
25036000 | COT.72334E | CÉLULA FOTOVOLTÁICA | UN | 23 | 22.9459 | 28.6824 | 659.6956 | 23 | 22.9459 | 29.2216 | 672.0979 | 0 | 22.9459 | 29.2216 | 0 |  |  | 0 | 659.6956
25037000 | COT.ELE.001 | REATOR INVERSOR DE EMERGÊNCIA COD. 02466 INTRAL OU EQUIVALENTE TÉCNICOU | UN | 28 | 120.9651 | 151.2063 | 4233.7775 | 0 | 120.9651 | 154.049 | 0 | -28 | 120.9651 | 154.049 | -4313.3725 |  |  | 0 | 4233.7775
25038000 | CPS.72339 | TOMADA UNIVERSAL 2P+T, NO PISO, PADRÃO ABNT, C/ PLACA, 10A-250V - CONFORME NORMA NBR 14136 | UN | 70 | 15.5131 | 19.3914 | 1357.3979 | 50 | 15.5131 | 19.756 | 987.7978 | -20 | 15.5131 | 19.756 | -395.1191 |  |  | 0 | 1357.3979
25002000 | 7557 | INTERRUPTOR PARALELO, UMA TECLA, COM PLACA, LINHA PIAL LEGRAND OU EQUIVALENTE | UN | 2 | 12.23 | 15.2875 | 24.46 | [11 empty] | 30.575
25017000 | 7555 | INTERRUPTOR 1 SEÇÃO SIMPLES, COM PLACA, REF.PIAL LEGRAND LINHA SILENTOQUE CÓD. 1100 OU EQUIVALENTE | UN | 10 | 9.3 | 11.625 | 93 | [11 empty] | 116.25
25018000 | 91959 | INTERRUPTOR 2 SEÇÕES SIMPLES, COM PLACA, REF. PIAL LEGRAND LINHA SILENTOQUE CÓD. 2100 OU EQUIVALENTE | UN | 3 | 34.9 | 43.625 | 104.7 | [11 empty] | 130.875
25019000 | 91967 | INTERRUPTOR 3 SEÇÕES SIMPLES, COM PLACA, REF. PIAL LEGRAND LINHA SILENTOQUE CÓD. 3100 OU EQUIVALENTE | UN | 4 | 47.99 | 59.9875 | 191.96 | [11 empty] | 239.95
25038000 | 12145 | TOMADA UNIVERSAL 2P+T, NO PISO, PADRÃO ABNT, C/ PLACA, 10A-250V - CONFORME NORMA NBR 14136 | UN | 30 | 31.31 | 39.1375 | 939.3 | [11 empty] | 1174.125
25039000 | 7528 | TOMADAS 2P+T H=130CM COM PLACA - CONFORME NBR 14136 | UN | 26 | 9.9 | 12.375 | 257.4 | 16 | 9.9 | 12.6077 | 201.7224 | 0 | 9.9 | 12.6077 | 0 |  |  | -5.6131 | 321.75
25040000 | CPS.72339B | TOMADAS 2P+T COM PLACA PARA AR CONDICIONADO, 150W - CONFORME NBR 14136 | UN | 3 | 15.5131 | 19.3914 | 46.5394 | 5 | 15.5131 | 19.756 | 98.7798 | 2 | 15.5131 | 19.756 | 39.5119 |  |  | 0 | 58.1742
25041000 | CPS.72339C | TOMADAS 2P+T H=30CM COM PLACA - CONFORME NBR 14136 | UN | 12 | 9.9 | 12.375 | 118.8 | 34 | 9.9 | 12.6077 | 428.6601 | 22 | 9.9 | 12.6077 | 277.3683 |  |  | -5.6131 | 148.5
25042000 | 91926 | CABO DE COBRE ISOLADO PVC RESISTENTE A CHAMA 450/750 V 2,5 MM2 FORNECIMENTO E INSTALACAO (FASE - PRETO) | M | 2164.86 | 2.7 | 3.375 | 5845.122 | [11 empty] | 7306.4025
25043000 | 91926 | CABO DE COBRE ISOLADO PVC RESISTENTE A CHAMA 450/750 V 2,5 MM2 FORNECIMENTO E INSTALACAO (NEUTRO - AZUL) | M | 2264.57 | 2.7 | 3.375 | 6114.339 | [11 empty] | 7642.9238
25044000 | 91926 | CABO DE COBRE ISOLADO PVC RESISTENTE A CHAMA 450/750 V 2,5 MM2 FORNECIMENTO E INSTALACAO (RETORNO - BRANCO) | M | 440.77 | 2.7 | 3.375 | 1190.079 | [11 empty] | 1487.5987
25045000 | 91926 | CABO DE COBRE ISOLADO PVC RESISTENTE A CHAMA 450/750 V 2,5 MM2 FORNECIMENTO E INSTALACAO (TERRA - VERDE) | M | 2264.57 | 2.7 | 3.375 | 6114.339 | [11 empty] | 7642.9238
25042000 | CPS.73860/008A | CABO DE COBRE ISOLADO PVC RESISTENTE A CHAMA 450/750 V 2,5 MM2 FORNECIMENTO E INSTALACAO (FASE - PRETO) | M | 2164.86 | 1.4014 | 1.7518 | 3792.3308 | 2800 | 1.4014 | 1.7847 | 4997.1613 | 635.14 | 1.4014 | 1.7847 | 1133.5346 |  |  | 0 | 3792.3308
25043000 | CPS.73860/008B | CABO DE COBRE ISOLADO PVC RESISTENTE A CHAMA 450/750 V 2,5 MM2 FORNECIMENTO E INSTALACAO (NEUTRO - AZUL) | M | 2264.57 | 1.4014 | 1.7518 | 3966.9995 | 2264.57 | 1.4014 | 1.7847 | 4041.5791 | 0 | 1.4014 | 1.7847 | 0 |  |  | 0 | 3966.9995
25044000 | CPS.73860/008C | CABO DE COBRE ISOLADO PVC RESISTENTE A CHAMA 450/750 V 2,5 MM2 FORNECIMENTO E INSTALACAO (RETORNO - BRANCO) | M | 440.77 | 1.4014 | 1.7518 | 772.1264 | 440.77 | 1.4014 | 1.7847 | 786.6424 | 0 | 1.4014 | 1.7847 | 0 |  |  | 0 | 772.1264
25045000 | CPS.73860/008D | CABO DE COBRE ISOLADO PVC RESISTENTE A CHAMA 450/750 V 2,5 MM2 FORNECIMENTO E INSTALACAO (TERRA - VERDE) | M | 2264.57 | 1.4014 | 1.7518 | 3966.9995 | 2464.57 | 1.4014 | 1.7847 | 4398.5192 | 200 | 1.4014 | 1.7847 | 356.9401 |  |  | 0 | 3966.9995
25046000 | CPS.73860/009A | CABO DE COBRE ISOLADO PVC RESISTENTE A CHAMA 450/750 V 4 MM2 FORNECIMENTO E INSTALACAO (FASE - PRETO) | M | 442.73 | 2.0578 | 2.5722 | 1138.7968 | 2042.73 | 2.0578 | 2.6206 | 5353.1227 | 1600 | 2.0578 | 2.6206 | 4192.9165 |  |  | 0 | 1138.7968
25047000 | CPS.73860/009B | CABO DE COBRE ISOLADO PVC RESISTENTE A CHAMA 450/750 V 4 MM2 FORNECIMENTO E INSTALACAO (NEUTRO - AZUL) | M | 497.41 | 2.0578 | 2.5722 | 1279.4456 | 1097.41 | 2.0578 | 2.6206 | 2875.8428 | 600 | 2.0578 | 2.6206 | 1572.3437 |  |  | 0 | 1279.4456
25048000 | CPS.73860/009C | CABO DE COBRE ISOLADO PVC RESISTENTE A CHAMA 450/750 V 4 MM2 FORNECIMENTO E INSTALACAO (RETORNO - BRANCO) | M | 169.28 | 2.0578 | 2.5722 | 435.4246 | 200 | 2.0578 | 2.6206 | 524.1146 | 30.72 | 2.0578 | 2.6206 | 80.504 |  |  | 0 | 435.4246
25049000 | CPS.73860/009D | CABO DE COBRE ISOLADO PVC RESISTENTE A CHAMA 450/750 V 4 MM2 FORNECIMENTO E INSTALACAO (TERRA - VERDE) | M | 497.41 | 2.0578 | 2.5722 | 1279.4456 | 600 | 2.0578 | 2.6206 | 1572.3437 | 102.59 | 2.0578 | 2.6206 | 268.8446 |  |  | 0 | 1279.4456
25050000 | CPS.73860/011A | CABO DE COBRE ISOLADO PVC RESISTENTE A CHAMA 450/750 V 10 MM2 FORNECIMENTO E INSTALACAO (FASE - PRETO) | M | 348.09 | 4.3107 | 5.3883 | 1875.6298 | 348.09 | 4.3107 | 5.4896 | 1910.8917 | 0 | 4.3107 | 5.4896 | 0 |  |  | 0 | 1875.6298
25051000 | CPS.73860/011B | CABO DE COBRE ISOLADO PVC RESISTENTE A CHAMA 450/750 V 10 MM2 FORNECIMENTO E INSTALACAO (NEUTRO - AZUL) | M | 116.03 | 4.3107 | 5.3883 | 625.2099 | 116.03 | 4.3107 | 5.4896 | 636.9639 | 0 | 4.3107 | 5.4896 | 0 |  |  | 0 | 625.2099
25052000 | CPS.73860/011D | CABO DE COBRE ISOLADO PVC RESISTENTE A CHAMA 450/750 V 10 MM2 FORNECIMENTO E INSTALACAO (VERDE - TERRA) | M | 116.03 | 4.3107 | 5.3883 | 625.2099 | 116.03 | 4.3107 | 5.4896 | 636.9639 | 0 | 4.3107 | 5.4896 | 0 |  |  | 0 | 625.2099
25053000 | CPS.73860/012A | CABO DE COBRE ISOLADO PVC RESISTENTE A CHAMA 450/750 V 16 MM2 FORNECIMENTO E INSTALACAO (PRETO - FASE) | M | 52.52 | 4.9582 | 6.1977 | 325.5036 | 52.52 | 4.9582 | 6.3142 | 331.6231 | 0 | 4.9582 | 6.3142 | 0 |  |  | 0 | 325.5036
25054000 | CPS.73860/012B | CABO DE COBRE ISOLADO PVC RESISTENTE A CHAMA 450/750 V 16 MM2 FORNECIMENTO E INSTALACAO (AZUL - NEUTRO) | M | 17.51 | 4.9582 | 6.1977 | 108.5219 | 17.51 | 4.9582 | 6.3142 | 110.5621 | 0 | 4.9582 | 6.3142 | 0 |  |  | 0 | 108.5219
25055000 | CPS.73860/012D | CABO DE COBRE ISOLADO PVC RESISTENTE A CHAMA 450/750 V 16 MM2 FORNECIMENTO E INSTALACAO (VERDE - TERRA) | M | 17.51 | 4.9582 | 6.1977 | 108.5219 | 0 | 4.9582 | 6.3142 | 0 | -17.51 | 4.9582 | 6.3142 | -110.5621 |  |  | 0 | 108.5219
25056000 | CPS.74130/001 | DISJUNTOR MONOPOLAR, 16A | UN | 13 | 6.5636 | 8.2045 | 106.6582 | 13 | 6.5636 | 8.3587 | 108.6634 | 0 | 6.5636 | 8.3587 | 0 |  |  | 0 | 106.6582
25057000 | CPS.74130/001B | DISJUNTOR A SECO 1P20A | UN | 2 | 6.5636 | 8.2045 | 16.409 | 2 | 6.5636 | 8.3587 | 16.7174 | 0 | 6.5636 | 8.3587 | 0 |  |  | 0 | 16.409
25058000 | CPS.74130/001D | DISJUNTOR TERMOMAGNÉTICO MONOPOLAR 10A - DIN | UN | 33 | 6.5636 | 8.2045 | 270.7478 | 33 | 6.5636 | 8.3587 | 275.8379 | 0 | 6.5636 | 8.3587 | 0 |  |  | 0 | 270.7478
25059000 | CPS.74130/004 | DISJUNTOR A SECO TRIPOLAR 40A - DIN | UN | 4 | 8.7987 | 10.9984 | 43.9937 | 4 | 8.7987 | 11.2052 | 44.8208 | 0 | 8.7987 | 11.2052 | 0 |  |  | 0 | 43.9937
25060000 | CPS.74131/005A | QUADRO DE DISTRIBUIÇÃO COM BARRAMENTO + GERAL, PARA DISJUNTORES DIN, PADRÃO EMBUTIR,CAPACIDADE DO BARRAMENTO 100A, PARA 24 DISJUNTORES, COMPLETO, REF. CEMAR LEGRANDQDETG-U 904022 | UN | 3 | 280.0078 | 350.0097 | 1050.0292 | 3 | 280.0078 | 356.5899 | 1069.7698 | 0 | 280.0078 | 356.5899 | 0 |  |  | 0 | 1050.0292
25061000 | CPS.74131/007 | QUADRO DE DISTRIBUIÇÃO COM BARRAMENTO + GERAL, PARA DISJUNTORES DIN, PADRÃO EMBUTIR, CAPACIDADE DO BARRAMENTO 100A, PARA 36 DISJUNTORES, COMPLETO, REF. CEMAR LEGRANDDIN/UL - QDETG-U 904026 | UN | 1 | 458.9364 | 573.6705 | 573.6705 | 1 | 458.9364 | 584.4555 | 584.4555 | 0 | 458.9364 | 584.4555 | 0 |  |  | 0 | 573.6705
25062000 | CPS.74248/001 | CAIXA DE PASSAGEM EM ALVENARIA COM TAMPA METÁLICA 60X40X40 CM | UN | 6 | 109.8957 | 137.3696 | 824.2176 | 6 | 109.8957 | 139.9521 | 839.7129 | 0 | 109.8957 | 139.9521 | 0 |  |  | 0 | 824.2176
26000000 |  | ELÉTRICA - PE - SPDA - PEC |  |  |  | 0 | 17119.0455 |  |  |  | 29175.7256 |  |  |  | 11734.8421 | 40910.5677 |  |  | 0
26001000 | 72253 | CABO DE COBRE NU 35 MM2 | M | 400 | 11.0162 | 13.7702 | 5508.0884 | 305 | 11.0162 | 14.0291 | 4278.8758 | -95 | 11.0162 | 14.0291 | -1332.7646 |  |  | 0 | 5508.0884
26002000 | 72254 | CABO DE COBRE NU 50 MM2 | M | 40 | 14.8922 | 18.6153 | 744.6119 | 40 | 14.8922 | 18.9653 | 758.6106 | 0 | 14.8922 | 18.9653 | 0 |  |  | 0 | 744.6119
| 78012 | CABO DE COBRE ISOLAMENTO TERMOPLATICO 0,6/KV 35MM² ANTIC-CHAMA - FORN E INST. | M | 0 |  | 0 |  | 180 | 13.08 | 16.66 | 2998.8 | 180 | 13.0821 | 16.66 | 2998.8 |  |  |  | 0
| 78012 | CABO DE COBRE ISOLAMENTO TERMOPLATICO 0,6/KV 70MM² ANTIC-CHAMA - FORN E INST. | M | 0 |  | 0 |  | 400 | 21.68 | 27.6 | 11040 | 400 | 21.6794 | 27.6 | 11040 |  |  |  | 0
26003000 | AGS.4375 | BUCHA DE NYLON Nº6 C/ PARAFUSO | UN | 441 | 0.83375 | 1.0422 | 459.6061 | 441 | 0.83375 | 1.0618 | 468.2467 | 0 | 0.83375 | 1.0618 | 0 |  |  | 0 | 459.6061
26004000 | COT.1577 | PRESILHA EM LATÃO ESTANHADO PARA FIXAÇÃO DIRETA DE CABOS, LARGURA 15MM, FURAÇÃO 5MM, PARA CABO #35,0MM2. REFERÊNCIA TERMOTÉCNICA TEL-744 | UN | 360 | 6.2531 | 7.8164 | 2813.9147 | 360 | 6.2531 | 7.9634 | 2866.8163 | 0 | 6.2531 | 7.9634 | 0 |  |  | 0 | 2813.9147
26005000 | COT.1577A | CLIPS GALVANIZADO PARA CONEXÃO DE BARRAS DE 8 A 10MM DE DIÂMETRO REF. : TEL - 5238 TERMOTÉCNICA OU EQUIVALENTE | UN | 330 | 13.1626 | 16.4533 | 5429.5914 | 330 | 13.1626 | 16.7626 | 5531.6678 | 0 | 13.1626 | 16.7626 | 0 |  |  | 0 | 5429.5914
26006000 | COT.1578 | PARAFUSO FENDA EM AÇO INOX AUTOATARRACHANTE 4,2" X 32MM, REF. TERMOTÉCNICA TEL-5333 | UN | 441 | 2.1287 | 2.6609 | 1173.4623 | 441 | 2.1287 | 2.7109 | 1195.5234 | 0 | 2.1287 | 2.7109 | 0 |  |  | 0 | 1173.4623
26007000 | COT.72315 | SELANTE DE POLIURETANO, SIKAFLEX, REF. TERMOTÉCNICA TEL-5905 OU EQUIVALENTE | UN | 2 | 14.5995 | 18.2494 | 36.4988 | 2 | 14.5995 | 18.5925 | 37.185 | 0 | 14.5995 | 18.5925 | 0 |  |  | 0 | 36.4988
26008000 | COT.73918/003 | CAIXA DE EQUALIZACAO DE POTENCIAIS METALICA 200MMX200MMX90MM, EM AÇO, BARRAMENTO 6MM DE ESPESSURA, 8 TERMINAIS DE 16MM2 + 1 DE 50MM2, REF. TERMOTÉCNICA TEL-901 | UN | 3 | 254.2058 | 317.7573 | 953.2718 | 0 | 254.2058 | 323.7311 | 0 | -3 | 254.2058 | 323.7311 | -971.1933 |  |  | 0 | 953.2718
27000000 |  | ELÉTRICA - PE - SDA0 - ADM (SISTEMA DE DETECÇÃO ALARME E INCÊNDIO) |  |  |  |  | 3473.1 |  |  |  | 18470.1329 |  |  |  | 4856.5107 | 23326.6436 |  |  | 4341.375
27001000 | 73613 | ELETRODUTO DE PVC RÍGIDO ROSCÁVEL 20 MM (3/4") FORNECIMENTO E INSTALACAO | M | 131.97 | 3.947 | 4.9338 | 651.1103 | 131.97 | 3.947 | 5.0265 | 663.3511 | 0 | 3.947 | 5.0265 | 0 |  |  | 0 | 651.1103
27002000 | 73621 | BOX RETO 1/2" EM FERRO GALVANIZADO OU ALUMINIO PARA ADAPTAR ENTRADA DE ELETRODUTO METÁLICO FLEXIVEL EM CAIXA E QUADROS | UN | 42 | 1.4458 | 1.8072 | 75.9025 | 0 | 1.4458 | 1.8412 | 0 | -42 | 1.4458 | 1.8412 | -77.3295 |  |  | 0 | 75.9025
27003000 | 73861/020 | CONDULETE, EM ALUMINIO, COM ENTRADA LISA, 3/4", TIPO T, COM TAMPA CEGA, DA WETZEL OU SIMILAR | UN | 21 | 7.2199 | 9.0249 | 189.5235 | 0 | 7.2199 | 9.1946 | 0 | -21 | 7.2199 | 9.1946 | -193.0865 |  |  | 0 | 189.5235
27004000 | AGS.70971 | CONDULETE, EM PVC RÍGIDO, CINZA, COM ENTRADA LISA, 3/4", TIPO LL, COM TAMPA CEGA, DA WETZEL OU EQUIVALENTE | UN | 1 | 9.5793 | 11.9741 | 11.9741 | 0 | 9.5793 | 12.1992 | 0 | -1 | 9.5793 | 12.1992 | -12.1992 |  |  | 0 | 11.9741
27005000 | AGS.70991 | CONDULETE, EM PVC RÍGIDO, CINZA, COM ENTRADA LISA, 3/4", TIPO T, COM TAMPA CEGA, DA WETZEL OU EQUIVALENTE | UN | 2 | 15.1495 | 18.9368 | 37.8737 | 6 | 15.1495 | 19.2928 | 115.757 | 4 | 15.1495 | 19.2928 | 77.1714 |  |  | 0 | 37.8737
27006000 | AGS.71001 | CONDULETE, EM PVC RÍGIDO, CINZA, COM ENTRADA LISA, 3/4", TIPO X, COM TAMPA CEGA, DA WETZEL OU EQUIVALENTE | UN | 1 | 18.6796 | 23.3495 | 23.3495 | 0 | 18.6796 | 23.7885 | 0 | -1 | 18.6796 | 23.7885 | -23.7885 |  |  | 0 | 23.3495
27007000 | AGS.71141A | CURVA 90° PARA ELETRODUTO DE PVC RIGIDO, 3/4" | UN | 54 | 3.8583 | 4.8229 | 260.4368 | 0 | 3.8583 | 4.9136 | 0 | -54 | 3.8583 | 4.9136 | -265.333 |  |  | 0 | 260.4368
27008000 | AGS.71741 | LUVA PARA ELETRODUTO DE PVC RIGIDO, 3/4" | UN | 108 | 1.6675 | 2.0844 | 225.1132 | 0 | 1.6675 | 2.1236 | 0 | -108 | 1.6675 | 2.1236 | -229.3453 |  |  | 0 | 225.1132
27009000 | AGS.71861 | PARAFUSO E BUCHA S-6 | UN | 2 | 0.33705 | 0.42131 | 0.84262 | 2 | 0.33705 | 0.42923 | 0.85846 | 0 | 0.33705 | 0.42923 | 0 |  |  | 0 | 0.84262
27010000 | AGS.71862 | PARAFUSO E BUCHA S-8 | UN | 42 | 0.30157 | 0.37696 | 15.8324 | 200 | 0.30157 | 0.38405 | 76.8099 | 158 | 0.30157 | 0.38405 | 60.6798 |  |  | 0 | 15.8324
27011000 | AGS.71982 | PORCA SEXTAVADA 3/8" | UN | 52 | 0.14192 | 0.17739 | 9.2245 | 300 | 0.14192 | 0.18073 | 54.2187 | 248 | 0.14192 | 0.18073 | 44.8208 |  |  | 0 | 9.2245
27012000 | AGS.74043/005 | CAIXA METÁLICA ESMALTADA - 4"X4"X2" | UN | 21 | 6.129 | 7.6612 | 160.8854 | 0 | 6.129 | 7.8052 | 0 | -21 | 6.129 | 7.8052 | -163.9101 |  |  | 0 | 160.8854
27013000 | AGT.70251 | ARRUELA LISA 3/8" | UN | 52 | 0.53218 | 0.66523 | 34.5919 | 600 | 0.53218 | 0.67773 | 406.6406 | 548 | 0.53218 | 0.67773 | 371.3984 |  |  | 0 | 34.5919
27014000 | AGT.71241 | ELETRODUTO PVC FLEXIVEL (MANGUEIRA) DIAM.3/4" | M | 21 | 13.8279 | 17.2848 | 362.9817 | 300 | 13.8279 | 17.6098 | 5282.9393 | 279 | 13.8279 | 17.6098 | 4913.1335 |  |  | 0 | 362.9817
27015000 | AGT.72660 | VERGALHAO ROSCA TOTAL D=1/4" | M | 7 | 4.4082 | 5.5103 | 38.5721 | 100 | 4.4082 | 5.6139 | 561.39 | 93 | 4.4082 | 5.6139 | 522.0927 |  |  | 0 | 38.5721
27016000 | COT.71277 | EMENDA DE VERGALHÃO ROSCADA 1/4" | UN | 21 | 4.6034 | 5.7542 | 120.8387 | 0 | 4.6034 | 5.8624 | 0 | -21 | 4.6034 | 5.8624 | -123.1104 |  |  | 0 | 120.8387
27017000 | COT.72334C | DETECTOR ÓTICO DE FUMAÇA ENDEREÇÁVEL C/ PLACA DE FIXAÇÃO FORRO, REF. Cód.: 122305 ENGESUL OU EQUIVALENTE | UN | 22 | 149.0554 | 186.3193 | 4099.0245 | 22 | 149.0554 | 189.8221 | 4176.0861 | 0 | 149.0554 | 189.8221 | 0 |  |  | 0 | 4099.0245
27018000 | COT.72334D | DETECTOR DE VAZAMENTO DE GÁS TIPO BLINDADO REF.: COD.: 122.015 ENGESUL OU EQUIVALENTE H=200MM DO PISO | UN | 1 | 140.1857 | 175.2322 | 175.2322 | 1 | 140.1857 | 178.5265 | 178.5265 | 0 | 140.1857 | 178.5265 | 0 |  |  | 0 | 175.2322
27019000 | COT.72340 | AVISADOR SONORO ENDEREÇÁVEL, INSTALADO NA PAREDE, REF. : Cód: 103.041 ENGESUL OU EQUIVALENTE | UN | 2 | 65.9 | 82.375 | 131.8 | 5 | 65.9 | 83.9237 | 419.6183 | 0 | 65.9 | 83.9237 | 0 |  |  | 7.4486 | 164.75
27020000 | COT.73855/001 | CHUMBADOR CBC PARAFUSO 1/4" - CISER - FORNECIMENTO E INSTALACAO | UN | 21 | 8.6125 | 10.7656 | 180.8622 | 100 | 8.6125 | 10.968 | 1096.8001 | 79 | 8.6125 | 10.968 | 866.4721 |  |  | 0 | 226.0778
27021000 | COT.73855/002 | CHUMBADOR CBC PARAFUSO 3/8" X 2 1/2" REF. 98212 CISER OU EQUIVALENTE - FORNECIMENTO E INSTALACAO | UN | 52 | 8.6125 | 10.7656 | 447.8493 | 52 | 8.6125 | 10.968 | 570.336 | 0 | 8.6125 | 10.968 | 0 |  |  | 0 | 559.8116
27022000 | COT.73860 | CABO PP 4 VIAS BLINDADO PVC 70°C 2X1,5MM2 - CONFORME NBR 6880 e 13249 | M | 123.07 | 2.386 | 2.9824 | 293.639 | 150 | 2.386 | 3.0385 | 455.7764 | 26.93 | 2.386 | 3.0385 | 81.827 |  |  | 0 | 367.0488
27023000 | COT.74043 | SUPORTE PARA ELETRODUTO TIPO ECONÔMICO DIAM. 3/4". REF. ML-1455, MEGALIDER OU EQUIVALENTE | UN | 64 | 2.7053 | 3.3816 | 173.1367 | 0 | 2.7053 | 3.4451 | 0 | -64 | 2.7053 | 3.4451 | -220.4896 |  |  | 0 | 216.4209
27024000 | COT.74043/007 | JUNÇÃO ANGULAR DUPLA ALTA GALVANIZADA | UN | 26 | 11.9031 | 14.8789 | 309.4818 | 0 | 11.9031 | 15.1587 | 0 | -26 | 11.9031 | 15.1587 | -394.1251 |  |  | 0 | 386.8523
27025000 | COT.74044 | SUSPENSÃO P/ TIRANTE REF. MEGA APOIO MG 2535 OU EQUIVALENTE | UN | 42 | 6.1733 | 7.7166 | 259.2793 | 0 | 6.1733 | 7.8617 | 0 | -42 | 6.1733 | 7.8617 | -330.1922 |  |  | 0 | 324.0991
27026000 | COT.74045 | TIRANTE (1/4") ROSQUEADO 3000MM, REF. MEGA APOIO MG2513-2 OU EQUIVALENTE | UN | 5 | 2.6166 | 3.2707 | 13.0828 | 20 | 2.6166 | 3.3322 | 66.6439 | 15 | 2.6166 | 3.3322 | 49.9829 |  |  | 0 | 16.3535
27027000 | COT.80661 | CENTRAL DE ALARME DE INCÊNDIO ENDEREÇÁVEL C/ LCD 02 LAÇOS 4-TOQUES | UN | 2 | 1670.65 | 2088.3125 | 3341.3 | 2 | 1670.65 | 2127.5728 | 4255.1456 | 0 | 1670.65 | 2127.5728 | 0 |  |  | 188.8323 | 4176.625
27028000 | CPS.74043/005 | BRAÇADEIRA GALVANIZADA TIPO D 3/4" COM PARAFUSO E BUCHA S-8 | UN | 42 | 3.5035 | 4.3794 | 183.9356 | 20 | 3.5035 | 4.4618 | 89.235 | -22 | 3.5035 | 4.4618 | -98.1585 |  |  | 0 | 183.9356
28000000 |  | ELÉTRICA - PE - REDE - PEC |  |  |  | 0 | 21039.795 |  |  |  | 34712.2904 |  |  |  | 13276.9473 | 47989.2377 |  |  | 0
28001000 | 73613 | ELETRODUTO DE PVC RÍGIDO ROSCÁVEL 20 MM (3/4") FORNECIMENTO E INSTALACAO | M | 564.16 | 3.9559 | 4.9449 | 2789.6933 | 0 | 3.9559 | 5.0378 | 0 | -564.16 | 3.9559 | 5.0378 | -2842.1395 |  |  | 0 | 2789.6933
28002000 | 73768/006 | CABO TELEFONICO CI-50 50PARES (USO INTERNO) - FORNECIMENTO E INSTALACAO | M | 155.82 | 9.0028 | 11.2534 | 1753.5112 | 155.82 | 9.0028 | 11.465 | 1786.4772 | 0 | 9.0028 | 11.465 | 0 |  |  | 0 | 1753.5112
28003000 | 74252/001 | ELETRODUTO DE PVC RIGIDO ROSCAVEL 25MM (1"), FORNECIMENTO E INSTALACAO | M | 31.91 | 6.8297 | 8.5371 | 272.4187 | 31.91 | 6.8297 | 8.6976 | 277.5401 | 0 | 6.8297 | 8.6976 | 0 |  |  | 0 | 272.4187
28004000 | AGS.70647 | CAIXA DE PASSAGEM METALICA 30X30X12 CM NO PISO | UN | 13 | 52.2514 | 65.3143 | 849.086 | 13 | 52.2514 | 66.5422 | 865.0488 | 0 | 52.2514 | 66.5422 | 0 |  |  | 0 | 849.086
28005000 | AGS.70971 | CONDULETE, EM PVC RÍGIDO, CINZA, COM ENTRADA LISA, 3/4", TIPO LL, COM TAMPA CEGA, DA WETZEL OU EQUIVALENTE | UN | 6 | 9.5793 | 11.9741 | 71.8446 | 0 | 9.5793 | 12.1992 | 0 | -6 | 9.5793 | 12.1992 | -73.1953 |  |  | 0 | 71.8446
28006000 | AGS.70981 | CONDULETE, EM PVC RÍGIDO, CINZA, COM ENTRADA LISA, 3/4", TIPO LR, COM TAMPA CEGA, DA WETZEL OU EQUIVALENTE | UN | 3 | 9.5793 | 11.9741 | 35.9223 | 0 | 9.5793 | 12.1992 | 0 | -3 | 9.5793 | 12.1992 | -36.5977 |  |  | 0 | 35.9223
28007000 | AGS.70991 | CONDULETE, EM PVC RÍGIDO, CINZA, COM ENTRADA LISA, 3/4", TIPO T, COM TAMPA CEGA, DA WETZEL OU EQUIVALENTE | UN | 8 | 15.1495 | 18.9368 | 151.4946 | 0 | 15.1495 | 19.2928 | 0 | -8 | 15.1495 | 19.2928 | -154.3427 |  |  | 0 | 151.4946
28008000 | AGS.71141A | CURVA 90° PARA ELETRODUTO DE PVC RIGIDO, 3/4" | UN | 98 | 3.8583 | 4.8229 | 472.6445 | 10 | 3.8583 | 4.9136 | 49.1357 | -88 | 3.8583 | 4.9136 | -432.3945 |  |  | 0 | 472.6445
28009000 | AGS.71142 | CURVA 90° PARA ELETRODUTO DE PVC RIGIDO, 1" | UN | 8 | 3.0867 | 3.8583 | 30.8666 | 8 | 3.0867 | 3.9309 | 31.4469 | 0 | 3.0867 | 3.9309 | 0 |  |  | 0 | 30.8666
28010000 | AGS.71741 | LUVA PARA ELETRODUTO DE PVC RIGIDO, 3/4" | UN | 196 | 1.6675 | 2.0844 | 408.5387 | 6 | 1.6675 | 2.1236 | 12.7414 | -190 | 1.6675 | 2.1236 | -403.4778 |  |  | 0 | 408.5387
28011000 | AGS.71742 | LUVA PARA ELETRODUTO DE PVC RIGIDO, 1" | UN | 16 | 2.2795 | 2.8494 | 45.5903 | 16 | 2.2795 | 2.903 | 46.4474 | 0 | 2.2795 | 2.903 | 0 |  |  | 0 | 45.5903
28012000 | AGS.74043/006 | CAIXA METÁLICA ESMALTADA - 4"X2"X2" | UN | 1 | 5.5524 | 6.9405 | 6.9405 | 1 | 5.5524 | 7.071 | 7.071 | 0 | 5.5524 | 7.071 | 0 |  |  | 0 | 6.9405
28013000 | AGT.71277 | EMENDA INTERNA P/ELETROCALHA (50 X 50 mm) | UN | 21 | 3.2995 | 4.1244 | 86.6127 | 0 | 3.2995 | 4.202 | 0 | -21 | 3.2995 | 4.202 | -88.241 |  |  | 0 | 86.6127
28014000 | COT.130D | DUTO AÉREO PERFURADO U SRS-200-B05 50mmx50mm | M | 84.1 | 24.3562 | 30.4453 | 2560.4473 | 600 | 24.3562 | 31.0176 | 18610.5853 | 515.9 | 24.3562 | 31.0176 | 16002.0016 |  |  | 0 | 2560.4473
28015000 | COT.1578A | PARAFUSO SEXTAVADO EM AÇO INOX ROSCA SOBERBA M5X12MM | UN | 72 | 1.8006 | 2.2507 | 162.0496 | 300 | 1.8006 | 2.293 | 687.9004 | 228 | 1.8006 | 2.293 | 522.8043 |  |  | 0 | 162.0496
28016000 | COT.70626 | CABO UTP-8 VIAS, CAT.6E | M | 1809.46 | 1.8626 | 2.3283 | 4212.9625 | 1809.46 | 1.8626 | 2.3721 | 4292.1662 | 0 | 1.8626 | 2.3721 | 0 |  |  | 0 | 4212.9625
28017000 | COT.71796 | GUIA PARA CABOS, INSTALAÇÃO EM RACK DE REDE | M | 6 | 11.708 | 14.635 | 87.8101 | 6 | 11.708 | 14.9102 | 89.4609 | 0 | 11.708 | 14.9102 | 0 |  |  | 0 | 87.8101
28018000 | COT.71886 | PATCH CORD UTP-8 P, CAT 6E, FLEXIVEL 1.5 M | UN | 148 | 9.9341 | 12.4176 | 1837.8034 | 148 | 9.9341 | 12.651 | 1872.3541 | 0 | 9.9341 | 12.651 | 0 |  |  | 0 | 1837.8034
28019000 | COT.71887 | PATCH CORD UTP-8 P, CAT 6E, FLEXIVEL 2.5 M | UN | 4 | 14.2802 | 17.8503 | 71.4011 | 4 | 14.2802 | 18.1859 | 72.7435 | 0 | 14.2802 | 18.1859 | 0 |  |  | 0 | 71.4011
28020000 | COT.72556A | TOMADA RJ45 NA PAREDE (2P) EMBUTIR | UN | 35 | 8.781 | 10.9763 | 384.1692 | 35 | 8.781 | 11.1826 | 391.3916 | 0 | 8.781 | 11.1826 | 0 |  |  | 0 | 384.1692
28021000 | COT.72556B | TOMADA RJ45 NO PISO (2P) EMBUTIR | UN | 6 | 8.781 | 10.9763 | 65.8576 | 6 | 8.781 | 11.1826 | 67.0957 | 0 | 8.781 | 11.1826 | 0 |  |  | 0 | 65.8576
28022000 | COT.73688A | RACK REDE DE PISO, GABINETE FECHADO, PADRÃO 19", 16 USX570MM GARRA | UN | 2 | 439.0505 | 548.8132 | 1097.6263 | 2 | 439.0505 | 559.1308 | 1118.2617 | 0 | 439.0505 | 559.1308 | 0 |  |  | 0 | 1097.6263
28023000 | COT.73688B | SWITCH 24 PORTAS 1375014-1 | UN | 2 | 434.6157 | 543.2696 | 1086.5392 | 2 | 434.6157 | 553.4831 | 1106.9661 | 0 | 434.6157 | 553.4831 | 0 |  |  | 0 | 1086.5392
28024000 | COT.73688C | VOICE PANEL 50 PORTAS | UN | 2 | 390.2671 | 487.8339 | 975.6678 | 2 | 390.2671 | 497.0052 | 994.0104 | 0 | 390.2671 | 497.0052 | 0 |  |  | 0 | 975.6678
28025000 | COT.73688D | RÉGUA COM 6 TOMADAS PARA RACK DE REDE | UN | 2 | 80.7143 | 100.8929 | 201.7858 | 2 | 80.7143 | 102.7897 | 205.5794 | 0 | 80.7143 | 102.7897 | 0 |  |  | 0 | 201.7858
28026000 | COT.73688G | PATCH PANEL 24 PORTAS PARA COMUNICAÇÃO EM REDE, REF. D-LINK OU EQUIVALENTE | UN | 4 | 130.3847 | 162.9809 | 651.9235 | 4 | 130.3847 | 166.0449 | 664.1797 | 0 | 130.3847 | 166.0449 | 0 |  |  | 0 | 651.9235
28027000 | COT.73688K | ESTABILIZADOR 0,50 Kv | UN | 2 | 54.1052 | 67.6315 | 135.263 | 2 | 54.1052 | 68.903 | 137.806 | 0 | 54.1052 | 68.903 | 0 |  |  | 0 | 135.263
28028000 | COT.73688L | BANDEJA FIXA 500MM VENTILAÇÃO GARRA | M | 2 | 70.0707 | 87.5884 | 175.1767 | 2 | 70.0707 | 89.235 | 178.47 | 0 | 70.0707 | 89.235 | 0 |  |  | 0 | 175.1767
28029000 | COT.73689 | MODEM/ROTEADOR ADSL2 GKM 1210Q OU EQUIVALENTE | UN | 2 | 81.6013 | 102.0016 | 204.0033 | 2 | 81.6013 | 103.9193 | 207.8385 | 0 | 81.6013 | 103.9193 | 0 |  |  | 0 | 204.0033
28030000 | COT.73690 | CONECTOR (PLUG) RJ45 | UN | 4 | 0.53218 | 0.66523 | 2.6609 | 4 | 0.53218 | 0.67773 | 2.7109 | 0 | 0.53218 | 0.67773 | 0 |  |  | 0 | 2.6609
28031000 | CPS.72337 | TOMADA PARA TELEFONE INTERNO DE 4 POLOS PADRAO TELEBRÁS - FORNECIMENTO E INSTALACAO | UN | 1 | 11.2911 | 14.1139 | 14.1139 | 1 | 11.2911 | 14.3793 | 14.3793 | 0 | 11.2911 | 14.3793 | 0 |  |  | 0 | 14.1139
| 73840/001 | ASSENTAMENTO TUBO PVC COM JUNTA ELASTICA DN 100MM |  | 0 |  | 0 |  | 90 | 0.1 | 2.69 | 242.1 | 90 | 0.098355 | 2.69 | 242.1 |  |  |  | 0
28032000 | CPS.74248/001 | CAIXA DE PASSAGEM EM ALVENARIA COM TAMPA METÁLICA 60X40X40 CM | UN | 1 | 109.8957 | 137.3696 | 137.3696 | 1 | 109.8957 | 139.9521 | 139.9521 | 0 | 109.8957 | 139.9521 | 0 |  |  | 0 | 137.3696
| 74130/005 | DISJUNTOR TRIPOLAR 100A MOD DIN |  | 0 |  | 0 |  | 2 | 3.12 | 85.35 | 170.7 | 2 | 3.1207 | 85.35 | 170.7 |  |  |  | 0
| 74130/004 | DISJUNTOR TRIPOLAR 50A MOD DIN |  | 0 |  | 0 |  | 4 | 2.24 | 61.24 | 244.96 | 4 | 2.2391 | 61.24 | 244.96 |  |  |  | 0
| 72334 | INTERRUPTOR 01 TECLA PARALELO |  | 0 |  | 0 |  | 1 | 0.39 | 10.71 | 10.71 | 1 | 0.39159 | 10.71 | 10.71 |  |  |  | 0
| 12122 | INTERRUPTOR 02 TECLA PARALELO |  | 0 |  | 0 |  | 1 | 0.76 | 20.83 | 20.83 | 1 | 0.76161 | 20.83 | 20.83 |  |  |  | 0
| 72339 | INTERRUPTOR 03 TECLA PARALELO |  | 0 |  | 0 |  | 1 | 1.07 | 29.15 | 29.15 | 1 | 1.0658 | 29.15 | 29.15 |  |  |  | 0
| 7529 | TOMADA DUPLA 2P+T 110 W |  | 0 |  | 0 |  | 3 | 0.78 | 21.36 | 64.08 | 3 | 0.78099 | 21.36 | 64.08 |  |  |  | 0
29000000 |  | COMUNICAÇÃO VISUAL |  |  |  | 0 | 2781.0081 |  |  |  | 2833.291 |  |  |  | 0 | 2833.291 |  |  | 0
29001000 | CMV 3000.01 | BLOCO 1 - TEATRO - TIPO C DIM.70 X 13,2 CM | PÇ | 1 | 108.8845 | 136.1057 | 136.1057 | 1 | 108.8845 | 138.6644 | 138.6644 | 0 | 108.8845 | 138.6644 | 0 |  |  | 0 | 136.1057
29002000 | CMV 3000.02 | BLOCO 1 - DEPÓSITO - TIPO B DIM.45 X 8,5 CM | PÇ | 1 | 55.6663 | 69.5829 | 69.5829 | 1 | 55.6663 | 70.891 | 70.891 | 0 | 55.6663 | 70.891 | 0 |  |  | 0 | 69.5829
29003000 | CMV 3000.03 | BLOCO 1 - CABINE DE PROJEÇÃO - TIPO B DIM.45 X 8,5 CM | PÇ | 1 | 55.6663 | 69.5829 | 69.5829 | 1 | 55.6663 | 70.891 | 70.891 | 0 | 55.6663 | 70.891 | 0 |  |  | 0 | 69.5829
29004000 | CMV 3000.04 | BLOCO 1 - ADM ALMOXARIFADO - TIPO B DIM.45 X 8,5 CM | PÇ | 1 | 55.6663 | 69.5829 | 69.5829 | 1 | 55.6663 | 70.891 | 70.891 | 0 | 55.6663 | 70.891 | 0 |  |  | 0 | 69.5829
29005000 | CMV 3000.05 | BLOCO 1 - TELECENTRO - TIPO B DIM.45 X 8,5 CM | PÇ | 1 | 55.6663 | 69.5829 | 69.5829 | 1 | 55.6663 | 70.891 | 70.891 | 0 | 55.6663 | 70.891 | 0 |  |  | 0 | 69.5829
29006000 | CMV 3000.06 | BLOCO 1 - SANIT. MASCULINO - TIPO B DIM.45 X 8,5 CM | PÇ | 1 | 55.6663 | 69.5829 | 69.5829 | 1 | 55.6663 | 70.891 | 70.891 | 0 | 55.6663 | 70.891 | 0 |  |  | 0 | 69.5829
29007000 | CMV 3000.07 | BLOCO 1 - SANIT. FEMININO - TIPO B DIM.45 X 8,5 CM | PÇ | 1 | 55.6663 | 69.5829 | 69.5829 | 1 | 55.6663 | 70.891 | 70.891 | 0 | 55.6663 | 70.891 | 0 |  |  | 0 | 69.5829
29008000 | CMV 3000.08 | BLOCO 1 - SANITÁRIO P.N.E. - TIPO B DIM.45 X 8,5 CM | PÇ | 1 | 55.6663 | 69.5829 | 69.5829 | 1 | 55.6663 | 70.891 | 70.891 | 0 | 55.6663 | 70.891 | 0 |  |  | 0 | 69.5829
29009000 | CMV 3000.09 | BLOCO 1 - BIBLIOTECA - TIPO B DIM.45 X 8,5 CM | PÇ | 1 | 55.6663 | 69.5829 | 69.5829 | 1 | 55.6663 | 70.891 | 70.891 | 0 | 55.6663 | 70.891 | 0 |  |  | 0 | 69.5829
29010000 | CMV 3000.10 | BLOCO 1 - SANIT. MASCULINO - TIPO A DIM.20 X 13,2 CM | PÇ | 1 | 55.6663 | 69.5829 | 69.5829 | 1 | 55.6663 | 70.891 | 70.891 | 0 | 55.6663 | 70.891 | 0 |  |  | 0 | 69.5829
29011000 | CMV 3000.11 | BLOCO 1 - SANIT. FEMININO - TIPO A DIM.20 X 13,2 CM | PÇ | 1 | 55.6663 | 69.5829 | 69.5829 | 1 | 55.6663 | 70.891 | 70.891 | 0 | 55.6663 | 70.891 | 0 |  |  | 0 | 69.5829
29012000 | CMV 3000.12 | BLOCO 2 - SALA MULTIUSO 1 - TIPO B DIM.45 X 8,5 CM | PÇ | 1 | 55.6663 | 69.5829 | 69.5829 | 1 | 55.6663 | 70.891 | 70.891 | 0 | 55.6663 | 70.891 | 0 |  |  | 0 | 69.5829
29013000 | CMV 3000.13 | BLOCO 2 - COPA - TIPO B DIM.45 X 8,5 CM | PÇ | 1 | 55.6663 | 69.5829 | 69.5829 | 1 | 55.6663 | 70.891 | 70.891 | 0 | 55.6663 | 70.891 | 0 |  |  | 0 | 69.5829
29014000 | CMV 3000.14 | BLOCO 2 - SANITÁRIO P.N.E. - TIPO B DIM.45 X 8,5 CM | PÇ | 1 | 55.6663 | 69.5829 | 69.5829 | 1 | 55.6663 | 70.891 | 70.891 | 0 | 55.6663 | 70.891 | 0 |  |  | 0 | 69.5829
29015000 | CMV 3000.15 | BLOCO 2 - CRAS COOREDENAÇÃO - TIPO B DIM.45 X 8,5 CM | PÇ | 1 | 55.6663 | 69.5829 | 69.5829 | 1 | 55.6663 | 70.891 | 70.891 | 0 | 55.6663 | 70.891 | 0 |  |  | 0 | 69.5829
29016000 | CMV 3000.16 | BLOCO 2 - CRAS ATENDIMENTO - TIPO B DIM.45 X 8,5 CM | PÇ | 1 | 55.6663 | 69.5829 | 69.5829 | 1 | 55.6663 | 70.891 | 70.891 | 0 | 55.6663 | 70.891 | 0 |  |  | 0 | 69.5829
29017000 | CMV 3000.17 | BLOCO 2 - SALA MULTIUSO 2 - TIPO B DIM.45 X 8,5 CM | PÇ | 1 | 55.6663 | 69.5829 | 69.5829 | 1 | 55.6663 | 70.891 | 70.891 | 0 | 55.6663 | 70.891 | 0 |  |  | 0 | 69.5829
29018000 | CMV 3000.18 | BLOCO 2 - COPA - TIPO A DIM.20 X 13,2 CM | PÇ | 1 | 55.6663 | 69.5829 | 69.5829 | 1 | 55.6663 | 70.891 | 70.891 | 0 | 55.6663 | 70.891 | 0 |  |  | 0 | 69.5829
29019000 | CMV 3000.19 | BLOCO 2 - SANITÁRIO P.N.E. - TIPO B DIM.45 X 8,5 CM | PÇ | 1 | 55.6663 | 69.5829 | 69.5829 | 1 | 55.6663 | 70.891 | 70.891 | 0 | 55.6663 | 70.891 | 0 |  |  | 0 | 69.5829
29020000 | CMV 3000.20 | PRAÇA 3000 - QUADRA COBERTA - TIPO E DIM.70 X 13,2 CM | PÇ | 1 | 108.8845 | 136.1057 | 136.1057 | 1 | 108.8845 | 138.6644 | 138.6644 | 0 | 108.8845 | 138.6644 | 0 |  |  | 0 | 136.1057
29021000 | CMV 3000.21 | PRAÇA 3000 - BICICLETÁRIO 1 - TIPO E DIM.70 X 13,2 CM | PÇ | 1 | 108.8845 | 136.1057 | 136.1057 | 1 | 108.8845 | 138.6644 | 138.6644 | 0 | 108.8845 | 138.6644 | 0 |  |  | 0 | 136.1057
29022000 | CMV 3000.22 | PRAÇA 3000 - BICICLETÁRIO 2 - TIPO E DIM.70 X 13,2 CM | PÇ | 1 | 108.8845 | 136.1057 | 136.1057 | 1 | 108.8845 | 138.6644 | 138.6644 | 0 | 108.8845 | 138.6644 | 0 |  |  | 0 | 136.1057
29023000 | CMV 3000.23 | PRAÇA 3000 - PISTA DE SKATE - TIPO E DIM.70 X 13,2 CM | PÇ | 1 | 108.8845 | 136.1057 | 136.1057 | 1 | 108.8845 | 138.6644 | 138.6644 | 0 | 108.8845 | 138.6644 | 0 |  |  | 0 | 136.1057
29024000 | CMV 3000.24 | PRAÇA 3000 - BICICLETÁRIO 3 - TIPO E DIM.70 X 13,2 CM | PÇ | 1 | 108.8845 | 136.1057 | 136.1057 | 1 | 108.8845 | 138.6644 | 138.6644 | 0 | 108.8845 | 138.6644 | 0 |  |  | 0 | 136.1057
29025000 | CMV 3000.25 | PRAÇA 3000 - PLAYGROUND - TIPO E DIM.70 X 13,2 CM | PÇ | 1 | 108.8845 | 136.1057 | 136.1057 | 1 | 108.8845 | 138.6644 | 138.6644 | 0 | 108.8845 | 138.6644 | 0 |  |  | 0 | 136.1057
29026000 | CMV 3000.26 | PRAÇA 3000 - EQUIP. GINÁSTICA - TIPO E DIM.70 X 13,2 CM | PÇ | 1 | 108.8845 | 136.1057 | 136.1057 | 1 | 108.8845 | 138.6644 | 138.6644 | 0 | 108.8845 | 138.6644 | 0 |  |  | 0 | 136.1057
29027000 | CMV 3000.27 | PRAÇA 3000 - MESA DE JOGOS - TIPO E DIM.70 X 13,2 CM | PÇ | 1 | 108.8845 | 136.1057 | 136.1057 | 1 | 108.8845 | 138.6644 | 138.6644 | 0 | 108.8845 | 138.6644 | 0 |  |  | 0 | 136.1057
29028000 | CMV 3000.28 | QUADRA COBERTA - QUADRA COBERTA - TIPO B DIM.45 X 8,5 CM | PÇ | 1 | 55.6663 | 69.5829 | 69.5829 | 1 | 55.6663 | 70.891 | 70.891 | 0 | 55.6663 | 70.891 | 0 |  |  | 0 | 69.5829
29031000 | CMV 3000.29 | PLACAS DE SINALIZAÇÃO DE SEGURANÇA EM PLACAS COM LETRAS FOSFORESCENTE, 2 “NÃO FUME” E 2 “SAÍDA “ | PÇ | 4 | 46.7966 | 58.4957 | 233.9829 | 4 | 46.7966 | 59.5954 | 238.3818 | 0 | 46.7966 | 59.5954 | 0 |  |  | 0 | 233.9829
28000000 |  | ELÉTRICA - PE - REDE - PEC |  |  |  |  | 2246.55 | [11 empty] | 2808.1875
28004000 | 20254 | CAIXA DE PASSAGEM METALICA 30X30X12 CM NO PISO | UN | 13 | 36.25 | 45.3125 | 471.25 | [11 empty] | 589.0625
28020000 | CAB-TOM-010 | TOMADA RJ45 NA PAREDE (2P) EMBUTIR | UN | 35 | 43.3 | 54.125 | 1515.5 | [11 empty] | 1894.375
28021000 | CAB-TOM-010 | TOMADA RJ45 NO PISO (2P) EMBUTIR | UN | 6 | 43.3 | 54.125 | 259.8 | [11 empty] | 324.75
29000000 |  | COMUNICAÇÃO VISUAL |  |  |  |  | 890.6605 | [11 empty] | 1113.3257
29004000 | CMV 3000.04 | BLOCO 1 - ADM ALMOXARIFADO - TIPO B DIM.45 X 8,5 CM | PÇ | 1 | 55.6663 | 69.5829 | 55.6663 | [11 empty] | 69.5829
29005000 | CMV 3000.05 | BLOCO 1 - TELECENTRO - TIPO B DIM.45 X 8,5 CM | PÇ | 1 | 55.6663 | 69.5829 | 55.6663 | [11 empty] | 69.5829
29006000 | CMV 3000.06 | BLOCO 1 - SANIT. MASCULINO - TIPO B DIM.45 X 8,5 CM | PÇ | 1 | 55.6663 | 69.5829 | 55.6663 | [11 empty] | 69.5829
29007000 | CMV 3000.07 | BLOCO 1 - SANIT. FEMININO - TIPO B DIM.45 X 8,5 CM | PÇ | 1 | 55.6663 | 69.5829 | 55.6663 | [11 empty] | 69.5829
29008000 | CMV 3000.08 | BLOCO 1 - SANITÁRIO P.N.E. - TIPO B DIM.45 X 8,5 CM | PÇ | 1 | 55.6663 | 69.5829 | 55.6663 | [11 empty] | 69.5829
29009000 | CMV 3000.09 | BLOCO 1 - BIBLIOTECA - TIPO B DIM.45 X 8,5 CM | PÇ | 1 | 55.6663 | 69.5829 | 55.6663 | [11 empty] | 69.5829
29010000 | CMV 3000.10 | BLOCO 1 - SANIT. MASCULINO - TIPO A DIM.20 X 13,2 CM | PÇ | 1 | 55.6663 | 69.5829 | 55.6663 | [11 empty] | 69.5829
29011000 | CMV 3000.11 | BLOCO 1 - SANIT. FEMININO - TIPO A DIM.20 X 13,2 CM | PÇ | 1 | 55.6663 | 69.5829 | 55.6663 | [11 empty] | 69.5829
29012000 | CMV 3000.12 | BLOCO 2 - SALA MULTIUSO 1 - TIPO B DIM.45 X 8,5 CM | PÇ | 1 | 55.6663 | 69.5829 | 55.6663 | [11 empty] | 69.5829
29013000 | CMV 3000.13 | BLOCO 2 - COPA - TIPO B DIM.45 X 8,5 CM | PÇ | 1 | 55.6663 | 69.5829 | 55.6663 | [11 empty] | 69.5829
29014000 | CMV 3000.14 | BLOCO 2 - SANITÁRIO P.N.E. - TIPO B DIM.45 X 8,5 CM | PÇ | 1 | 55.6663 | 69.5829 | 55.6663 | [11 empty] | 69.5829
29015000 | CMV 3000.15 | BLOCO 2 - CRAS COOREDENAÇÃO - TIPO B DIM.45 X 8,5 CM | PÇ | 1 | 55.6663 | 69.5829 | 55.6663 | [11 empty] | 69.5829
29016000 | CMV 3000.16 | BLOCO 2 - CRAS ATENDIMENTO - TIPO B DIM.45 X 8,5 CM | PÇ | 1 | 55.6663 | 69.5829 | 55.6663 | [11 empty] | 69.5829
29017000 | CMV 3000.17 | BLOCO 2 - SALA MULTIUSO 2 - TIPO B DIM.45 X 8,5 CM | PÇ | 1 | 55.6663 | 69.5829 | 55.6663 | [11 empty] | 69.5829
29018000 | CMV 3000.18 | BLOCO 2 - COPA - TIPO A DIM.20 X 13,2 CM | PÇ | 1 | 55.6663 | 69.5829 | 55.6663 | [11 empty] | 69.5829
29019000 | CMV 3000.19 | BLOCO 2 - SANITÁRIO P.N.E. - TIPO B DIM.45 X 8,5 CM | PÇ | 1 | 55.6663 | 69.5829 | 55.6663 | [11 empty] | 69.5829
30000000 |  | SERVIÇOS COMPLEMENTARES |  |  |  |  | 17120.4225 |  |  |  | 49317.3072 |  |  |  | -1319.7521 | 47997.5551 |  |  | 21400.5281
30001000 | 270802A | BRINQUEDO INFANTIL MULTIUSO DE EUCALIPTO ROLIÇO TRATADO EM AUTOCLAVE PINTADOS COM ESMALTE SINTÉTICO NAS CORES VERDES, AZUL, VERMELHO E AMARELO.(CONFORME ESPECIFICAÇÃO) | CJ | 1 | 4765.0907 | 5956.3634 | 5956.3634 | 1 | 4765.0907 | 6068.343 | 6068.343 | 0 | 4765.0907 | 6068.343 | 0 |  |  | 0 | 5956.3634
30002000 | 270802D | ESPALDAR EM TUBO GALVANIZADO DIAM 2", INCLUSIVE PINTURA EM ESMALTE SINTÉTICO ACETINADO COR VERDE FOLHA (REF. 0114 SUVINIL OU EQUIVALENTE) E TORA DE EUCALIPTO AUTOCLAVADO DIAM. 13CM INCLUSIVE APLICAÇÃO DE OSMOCOLOR, CONFORME PROJETO | CJ | 1 | 601.2686 | 751.5858 | 751.5858 | 1 | 601.2686 | 765.7156 | 765.7156 | 0 | 601.2686 | 765.7156 | 0 |  |  | 0 | 751.5858
30003000 | 270802E | CONJUNTO PRANCHA ABDOMINAL MODELOS A, B, C E D; EM ALVENARIA COM ACABAMENTO EM CHAPISCO E CAIAÇÃO E CIMENTO QUEIMADO COR NATURAL E=5CM (CONFORME PROJETO) | CJ | 1 | 274.4199 | 343.0249 | 343.0249 | 1 | 274.4199 | 349.4737 | 349.4737 | 0 | 274.4199 | 349.4737 | 0 |  |  | 0 | 343.0249
30004000 | 73967/002 | PLANTIO DE ARVORE COM ALTURA MAIOR DO QUE 2,00 METROS (PALMEIRAS) | UN | 9 | 23.8329 | 29.7911 | 268.1202 | 0 | 23.8329 | 30.3512 | 0 | -9 | 23.8329 | 30.3512 | -273.1608 |  |  | 0 | 268.1202
30005000 | 74236/001 | GRAMA BATATAIS EM PLACAS (50X50)CM | M2 | 669.08 | 6.5015 | 8.1269 | 5437.5258 | 669.08 | 6.5015 | 8.2797 | 5539.7513 | 0 | 6.5015 | 8.2797 | 0 |  |  | 0 | 5437.5258
| DEM.ALA.005 | REMOÇÃO DE ALAMBRADO | M2 | 195 | 7.64 | 9.55 | 1489.8 | [11 empty] | 1862.25
30006000 | 74244/001 | ALAMBRADO PARA QUADRA POLIESPORTIVA, ESTRUTURADA EM TUBO DE AÇO GALV. C/COSTURA DIN 2440, DIÂMETRO 2", E TELA EM ARAME GALVANIZADO 14 BWG, MALHA QUADRADA COM ABERTURA DE 2". | M2 | 195 | 74.816 | 93.52 | 14589.1166 | 195 | 74.816 | 95.2782 | 18579.2401 | 0 | 74.816 | 95.2782 | 0 |  |  | 0 | 18236.3958
30007000 | AGS.270802 | MASTRO P/BANDEIRA FERRO GALVANIZADO 3UN | CJ | 1 | 901.9428 | 1127.4285 | 901.9428 | 1 | 901.9428 | 1148.6242 | 1148.6242 | 0 | 901.9428 | 1148.6242 | 0 |  |  | 0 | 1127.4285
30008000 | AGS.271303 | BANCO DE CONCRETO POLIDO (1,50X0,45)M | ML | 31.5 | 45.7766 | 57.2207 | 1441.9617 | 31.5 | 45.7766 | 58.2964 | 1836.3382 | 0 | 45.7766 | 58.2964 | 0 |  |  | 0 | 1802.4521
30009000 | COT.270802 | BARRA ASSIMÉTRICA EM TUBO GALVANIZADO DIAM 2", INCLUSIVE PINTURA EM ESMALTE SINTÉTICO ACETINADO COR VERDE FOLHA (REF. 0114 SUVINIL OU EQUIVALENTE) E TORA DE EUCALIPTO AUTOCLAVADO DIAM. 13CM, INCLUSIVE APLICAÇÃO DE OSMOCOLOR, CONFORME PROJETO | CJ | 1 | 607.2823 | 759.1028 | 607.2823 | 1 | 607.2823 | 773.374 | 773.374 | 0 | 607.2823 | 773.374 | 0 |  |  | 0 | 759.1028
30010000 | COT.270802A | BARRA PARALELA EM TUBO GALVANIZADO DIAM 2", INCLUSIVE PINTURA EM ESMALTE SINTÉTICO ACETINADO COR VERDE FOLHA (REF. 0114 SUVINIL OU EQUIVALENTE) E TORA DE EUCALIPTO AUTOCLAVADO DIAM. 13CM INCLUSIVE APLICAÇÃO DE OSMOCOLOR, CONFORME PROJETO | CJ | 2 | 514.851 | 643.5638 | 1029.7021 | 2 | 514.851 | 655.6628 | 1311.3256 | 0 | 514.851 | 655.6628 | 0 |  |  | 0 | 1287.1276
30011000 | COT.74126/001A | GRANITO POLIDO PARA BANCADA E=2,5 CM, VERDE UBATUBA (BANCADA PIA 3,30X0,60)M - FORNECIMENTO E INSTALACAO | M2 | 1.59 | 117.1245 | 146.4056 | 186.2279 | 1.59 | 117.1245 | 149.158 | 237.1613 | 0 | 117.1245 | 149.158 | 0 |  |  | 0 | 232.7849
30012000 | COT.74126/001C | GRANITO POLIDO PARA BANCADA E=2,5 CM, VERDE UBATUBA (BALCAO EM GRANITO 2,10X0,60)M - FORNECIMENTO E INSTALACAO | M2 | 3.18 | 117.1245 | 146.4056 | 372.4559 | 3.18 | 117.1245 | 149.158 | 474.3226 | 0 | 117.1245 | 149.158 | 0 |  |  | 0 | 465.5698
30013000 | COT.74126/001E | GRANITO POLIDO PARA BANCADA E=2,5 CM, VERDE UBATUBA (BANCADA LAVATÓRIO 1,90X0,50)M - FORNECIMENTO E INSTALACAO | M2 | 2.48 | 117.1245 | 146.4056 | 290.4687 | 2.48 | 117.1245 | 149.158 | 369.9119 | 0 | 117.1245 | 149.158 | 0 |  |  | 0 | 363.0859
30014000 | COT.74126/001F | GRANITO POLIDO PARA BANCADA E=2,5 CM, VERDE UBATUBA (BANCADA LAVATÓRIO 0,8 X 0,5)M - FORNECIMENTO E INSTALACAO | M2 | 0.4 | 117.1245 | 146.4056 | 46.8498 | 0.4 | 117.1245 | 149.158 | 59.6632 | 0 | 117.1245 | 149.158 | 0 |  |  | 0 | 58.5622
| 7158 | TELA DE ARAME GALVANIZADO, DIÂMETRO DO FIO = 2,77 MM (12 BWG), ESPAÇAMENTO DA MALHA 5 X 5 CM, H=2M PARA ALAMBRADO | M2 | 195 | 16.88 | 21.1 | 3291.6 | [11 empty] | 4114.5
30015000 | COT.SCO.002 | REDE DE PROTEÇÃO QUADRA COBERTA EM NYLON 100% POLIAMIDA (NYLON) MALHA 10X10 EM 02MM NA COR BRANCA FIXADA EM ESTRUTURA METÁLICA | M2 | 688.79 | 15.75 | 19.6875 | 10848.4425 | 80.6 | 15.75 | 20.0576 | 1616.6446 | 0 | 15.75 | 20.0576 | 0 |  |  | 1.7802 | 13560.5531
30016000 | COT.SCO.010 | LIXEIRA DE COLETA SELETIVA COM 4 (QUATRO) CESTOS DE 50L EM POLIETILENO DE ALTA DENSIDADE COM PROTEÇÃO UV E ESTRUTURA METÁLICA EM AÇO CARBONO COM PINTURA EPOXI. | UN | 1 | 603.36 | 754.2 | 603.36 | 1 | 603.36 | 768.379 | 768.379 | 0 | 603.36 | 768.379 | 0 |  |  | 68.1973 | 754.2
30017000 | CPS.180318 | SUPORTE PARA BICICLETA TIPO “U” INVERTIDO, DE FERRO GALVANIZADO DIAM.: 2” COM LAGURA DE 60CM E ALTURA DE 90CM, PINTADO NA COR VERMELHO. | UN | 19 | 179.8954 | 224.8693 | 3418.0127 | 19 | 179.8954 | 229.0968 | 4352.8392 | 0 | 179.8954 | 229.0968 | 0 |  |  | 0 | 4272.5159
30018000 | MES-CON-005 | CONJUNTO DE MESA COM 4 BANCOS EM CONCRETO POLIDO (CONFORME PROJETO) | UN | 2 | 443.61 | 554.5125 | 887.22 | 4 | 443.61 | 564.9373 | 2259.7493 | 0 | 443.61 | 564.9373 | 0 |  |  | 287.1395 | 1109.025
30019000 | CPS.73967/003A | PLANTIO DE ARVORE ISOLADA ATÉ 2,00M DE ALT, DE QUALQUER ESPECIE, EM LOGRADOURO PUBLICO, INCLUSIVE TRANSPORTE DE TERRA PRETA. INCLUSIVE FORNECIMENTO DA ARVORE | UN | 11 | 18.2627 | 22.8284 | 251.1125 | 0 | 18.2627 | 23.2576 | 0 | -11 | 18.2627 | 23.2576 | -255.8334 |  |  | 0 | 251.1125
30020000 | CPS.73967/003B | PLANTIO DE ARBUSTOS, EM LOGRADOURO PUBLICO, INCLUSIVE TRANSPORTE DE TERRA PRETA. INCLUSIVE FORNECIMENTO DA ARVORE | UN | 34 | 18.2627 | 22.8284 | 776.1659 | 0 | 18.2627 | 23.2576 | 0 | -34 | 18.2627 | 23.2576 | -790.7578 |  |  | 0 | 776.1659
30021000 | CPS.74111/001 | PEITORIL DE GRANITO CINZA ANDORINHA, ESPESSURA 2CM, ASSENTADA COM ARGAMASSA COLANTE | M | 58.2 | 37.8648 | 47.331 | 2754.6628 | 58.2 | 37.8648 | 48.2208 | 2806.4505 | 0 | 37.8648 | 48.2208 | 0 |  |  | 0 | 2754.6628
31000000 |  | PINTURA |  |  |  |  | 30395.2673 |  |  |  | 7957.1197 |  |  |  | 62.6227 | 8019.7424 |  |  | 37994.0841
31001000 | 41595 | DEMARCACAO COM TINTA ACRILICA PARA PISOS DE FAIXAS EM QUADRA POLIESPORTIVA | M | 88.5 | 3.9027 | 4.8783 | 431.733 | 88.5 | 3.9027 | 4.9701 | 439.8496 | 0 | 3.9027 | 4.9701 | 0 |  |  | 0 | 431.733
31002000 | 73750/001 | PINTURA LATEX PVA AMBIENTES INTERNOS, DUAS DEMAOS COR BRANCO NEVE (FORRO) | M2 | 450.59 | 5.9604 | 7.4506 | 3357.1453 | 458.84 | 5.9604 | 7.5906 | 3482.8822 | 8.25 | 5.9604 | 7.5906 | 62.6227 |  |  | 0 | 3357.1453
31001000 | 41595 | DEMARCACAO COM TINTA ACRILICA PARA PISOS DE FAIXAS EM QUADRA POLIESPORTIVA | M | 88.5 | 6.86 | 8.575 | 607.11 | [11 empty] | 758.8875
31002000 | 88486 | PINTURA LATEX PVA AMBIENTES INTERNOS, DUAS DEMAOS COR BRANCO NEVE (FORRO) | M2 | 450.59 | 6.66 | 8.325 | 3000.9294 | [11 empty] | 3751.1617
31003000 | 88489 | PINTURA LATEX ACRILICA AMBIENTES INTERNOS/EXTERNOS, DUAS DEMAOS NA COR BRANCO NEVE (PAREDE) | M2 | 1056.69 | 7.54 | 9.425 | 7967.4426 | [11 empty] | 9959.3033
31004000 | 88497 | EMASSAMENTO COM MASSA LATEX PVA PARA AMBIENTES INTERNOS, DUAS DEMAOS | M2 | 70 | 9.96 | 12.45 | 697.2 | [11 empty] | 871.5
31005000 | 74134/002 | EMASSAMENTO COM MASSA ACRILICA PARA AMBIENTES INTERNOS/EXTERNOS, DUAS DEMAOS | M2 | 100 | 9.96 | 12.45 | 996 | [11 empty] | 1245
31006000 | 74145/001 | PINTURA EM ESMALTE SINTETICO EM PECAS METALICAS UTILIZANDO REVOLVER/COMPRESSOR, DUAS DEMAOS, INCLUSO UMA DEMAO FUNDO OXIDO DE FERRO/ZARCAO (ALAMBRADO) | M2 | 390 | 15.24 | 19.05 | 5943.6 | [11 empty] | 7429.5
31007000 | 74245/001 | PINTURA COM TINTA ACRILICA PARA PISOS EM QUADRAS POLIESPORTIVAS | M2 | 410.67 | 8.91 | 11.1375 | 3659.0697 | [11 empty] | 4573.8371
31008000 | 79467 | PINTURA À BASE DE BORRACHA CLORADA , COR CINZA MÉDIO , EM 02 (DUAS) DEMÃOS, SOBRE PISO EM CONCRETO RÚSTICO | M2 | 74.2 | 8 | 10 | 593.6 | [11 empty] | 742
31009000 | CPS.73746/001 | PINTURA COM TINTA ACRILICA PARA AMBIENTES (FACHADA) | M2 | 919.14 | 7.54 | 9.425 | 6930.3156 | [11 empty] | 8662.8945
31010000 | CPS.73954/002A | PINTURA LATEX ACRILICA AMBIENTES INTERNOS/EXTERNOS, DUAS DEMAOS COR PRETO FOSCO (FORRO) | M2 | 117.73 | 9.2068 | 11.5084 | 1354.8893 | 117.73 | 9.2068 | 11.7248 | 1380.3612 | 0 | 9.2068 | 11.7248 | 0 |  |  | 0 | 1354.8893
31011000 | CPS.73954/002B | PINTURA LATEX ACRILICA AMBIENTES INTERNOS/EXTERNOS, DUAS DEMAOS NA COR PRETO FOSCO (PAREDE) | M2 | 226.36 | 9.2068 | 11.5084 | 2605.0517 | 226.36 | 9.2068 | 11.7248 | 2654.0267 | 0 | 9.2068 | 11.7248 | 0 |  |  | 0 | 2605.0517
32000000 |  | LIMPEZA FINAL DA OBRA |  |  |  |  | 4950 |  |  |  | 6303.825 | 0 |  |  | 0 | 6303.825 |  |  | 6187.5
32001000 | 9537 | LIMPEZA FINAL DA OBRA | M2 | 3000 | 1.65 | 2.0625 | 4950 | 3000 | 1.65 | 2.1013 | 6303.825 | 0 | 1.65 | 2.1013 | 0 |  |  | 0.78077 | 6187.5
33000000 |  | ADMINISTRAÇÃO |  |  |  |  | 275026.723 |  |  |  | 302022.2489 | 0 |  |  | 26995.4936 | 329017.7426 |  |  | 0
33001000 | ADM.001 | ENGENHEIRO PLENO | H | 1320 | 76.2972 | 97.1645 | 128257.1594 | 1320 | 76.2972 | 97.1645 | 128257.1594 | 0 | 76.2972 | 97.1645 | 0 |  |  | 0 | 128257.1594
33002000 | ADM.002 | ENGENHEIRO ELETRICISTA PLENO | H | 220 | 76.2972 | 97.1645 | 21376.1932 | 220 | 76.2972 | 97.1645 | 21376.1932 | 0 | 76.2972 | 97.1645 | 0 |  |  | 0 | 21376.1932
33003000 | ADM.003 | MESTRE DE OBRAS | H | 1320 | 29.6071 | 37.7046 | 49770.0998 | 1760 | 29.6071 | 37.7046 | 66360.133 | 440 | 29.6071 | 37.7046 | 16590.0333 |  |  | 0 | 49770.0998
33004000 | ADM.004 | VIGIA NOTURNO | H | 2640 | 6.6966 | 8.5282 | 22514.3351 | 3660 | 6.6966 | 8.5282 | 31213.0555 | 1020 | 6.6966 | 8.5282 | 8698.7204 |  |  | 0 | 22514.3351
33005000 | ADM.005 | EPI / PCMAT / PCMSO | [15 empty] | 0 | 0
33006000 | EPI-BOT-010 | BOTINA SOLADO INJETADO COM BIQUEIRA DE AÇO | PAR | 25 | 26.9284 | 34.2934 | 857.334 | 25 | 26.9284 | 34.2934 | 857.334 | 0 | 26.9284 | 34.2934 | 0 |  |  | 0 | 857.334
33007000 | EPI-BOT-015 | BOTA DE BORRACHA TIPO SETE LÉGUAS CANO LONGO | PAR | 25 | 28.0549 | 35.7279 | 893.1974 | 25 | 28.0549 | 35.7279 | 893.1974 | 0 | 28.0549 | 35.7279 | 0 |  |  | 0 | 893.1974
33008000 | EPI-CAP-005 | CAPA PARA CHUVA TIPO MORCEGO | UN | 20 | 11.7524 | 14.9666 | 299.3327 | 20 | 11.7524 | 14.9666 | 299.3327 | 0 | 11.7524 | 14.9666 | 0 |  |  | 0 | 299.3327
33009000 | EPI-CAP-25 | CAPACETE UNIVERSO | UN | 20 | 9.7567 | 12.4251 | 248.5026 | 20 | 9.7567 | 12.4251 | 248.5026 | 0 | 9.7567 | 12.4251 | 0 |  |  | 0 | 248.5026
33010000 | EPI-CIN-005 | CINTO DE SEGURANÇA TIPO PARAQUEDISTA | UN | 5 | 35.6296 | 45.3743 | 226.8716 | 5 | 35.6296 | 45.3743 | 226.8716 | 0 | 35.6296 | 45.3743 | 0 |  |  | 0 | 226.8716
33011000 | EPI-LUV-005 | LUVA DE BORRACHA MUCAMBO | PAR | 24 | 2.1908 | 2.79 | 66.9602 | 24 | 2.1908 | 2.79 | 66.9602 | 0 | 2.1908 | 2.79 | 0 |  |  | 0 | 66.9602
33012000 | EPI-MAS-010 | MÁSCARA CONTRA PÓ | UN | 10 | 1.8626 | 2.3721 | 23.7207 | 10 | 1.8626 | 2.3721 | 23.7207 | 0 | 1.8626 | 2.3721 | 0 |  |  | 0 | 23.7207
33013000 | EPI-UNI-005 | UNIFORME | UN | 24 | 26.6091 | 33.8867 | 813.2812 | 24 | 26.6091 | 33.8867 | 813.2812 | 0 | 26.6091 | 33.8867 | 0 |  |  | 0 | 813.2812
33014000 | MST-PCM-005 | PCMAT | UN | 1 | 1330.4561 | 1694.3359 | 1694.3359 | 1 | 1330.4561 | 1694.3359 | 1694.3359 | 0 | 1330.4561 | 1694.3359 | 0 |  |  | 0 | 1694.3359
33015000 | MST-PCS-005 | PCSMO | UN | 6 | 133.0456 | 169.4336 | 1016.6015 | 6 | 133.0456 | 169.4336 | 1016.6015 | 0 | 133.0456 | 169.4336 | 0 |  |  | 0 | 1016.6015
33016000 | MST-TER-005 | TREINAMENTO DE SEGURANÇA NO TRABALHO | UN | 20 | 13.3046 | 16.9434 | 338.8672 | 20 | 13.3046 | 16.9434 | 338.8672 | 0 | 13.3046 | 16.9434 | 0 |  |  | 0 | 338.8672
33006000 | ADM.006 | REFEIÇÃO | UN | 3000 | 5.313 | 6.766 | 20298.1438 | 3159 | 5.313 | 6.766 | 21373.9454 | 159 | 5.313 | 6.766 | 1075.775 |  |  | 0 | 20298.1438
33007000 | ADM.007 | TRANSPORTE IDA/VOLTA | UN | 3000 | 3.539 | 4.5069 | 13520.8003 | 3140 | 3.539 | 4.5069 | 14151.771 | 140 | 3.539 | 4.5069 | 630.965 |  |  | 0 | 13520.8003
33008000 | ADM.008 | AS BUILT | UN | 1 | 3991.3684 | 5083.0076 | 5083.0076 | 1 | 3991.3684 | 5083.0076 | 5083.0076 | 0 | 3991.3684 | 5083.0076 | 0 |  |  | 0 | 5083.0076
33009000 | 73585 | CAMINHAO CARROCERIA FIXA FORD F-12000 12T / 142CV (TRANSPORTES DE MATERIAIS/MOBILIZAÇÃO E DESMOBILIZAÇÃO) | CHP | 80 | 75.8537 | 96.5997 | 7727.9789 | 80 | 75.8537 | 96.5997 | 7727.9789 | 0 | 75.8537 | 96.5997 | 0 |  |  | 0 | 7727.9789
TOTAL OBRA): | [6 empty] | 196035.1467 |  |  |  | 0 |  |  |  | #REF! | 1751060.0919 |  |  | 245043.9334
BDI 25%
VALOR TOTAL OBRA CIVIL : | [6 empty] | 196035.1467 |  |  | 1647848.5492 |  |  |  | #REF! |  |  |  |  | 245043.9334
OBS.: ANEXO : BO DA GUARDA CIVIL E POLICIA MILITAR REDS 2015-010169485-081,M6880-2016-80113139 / GUARDA MUNICIPAL 828-2015,0044-2016
A numeração dos itens segue a planilha ORIGINAL da obra | [12 empty] | ADITIVO TOTAL |  | 114514.7